## 汇总表
栾川山水文苑景观示范区施工工程造价汇总表（单位：元）
序号 | 分类项目名称 | 造价（元） | 说明
1 | 硬质景观及成品摆件部分 | 3474496.9358 | 详见后附工程量清单明细
2 | 绿化苗木 | 4372207.75 | 详见后附工程量清单明细
3 | 售楼部给排水外网部分 | 181546.7512 | 详见后附工程量清单明细
4 | 景观示范区给排水部分 | 110776.38 | 详见后附工程量清单明细
5 | 景观示范区电气部分 | 550924.1928 | 详见后附工程量清单明细
合计 |  | 8689952.0098

## 硬质景观及成品摆件
硬质景观及成品摆件清单报价表
序号 | 项目名称 | 项目特征描述 | 计量 单位 | 工程量 | 金额（元）
[5 empty] | 综合单价（元） |  | 合价 | 备注 | 主要材料品牌
其中：主材
B-7.01 围墙
1 | 挖沟槽土方 | 1.土壤类别：综合 2.挖土深度：详设计 3.开挖方式：人工、机械综合考虑 4.多余土方运送场内指定位置 5.其它满足规范和设计图纸要求 | m3 | 10.08 | 26 | 0 | 262.08
2 | 回填方 | 1.密实度要求：满足设计要求 2.填方材料品种：满足设计要求的合格土方 3.填方粒径要求：符合设计要求 4.填方来源、运距：投标人根据现场实际情况自行考虑 5.其它满足规范和设计图纸要求 | m3 | 7.36 | 36.4 | 0 | 267.904
3 | 素土夯实 | 1.素土夯实 2.其它满足规范和设计图纸要求 | m2 | 4.38 | 16.9 | 0 | 74.022
4 | 碎石垫层 | 1.150厚级配碎石垫层 2.其它说明：其它满足规范和设计图纸要求 | m3 | 0.66 | 403 | 201.292 | 265.98
5 | 垫层 | 1.混凝土强度等级:100厚C20混凝土 2.混凝土拌合料要求：符合规范要求 3.模板安拆费用计入综合单价，支模方式综合考虑 4.其它满足规范和设计图纸要求 | m3 | 0.44 | 858 | 685.1 | 377.52
6 | 砖基础 | 1.砖品种、规格、强度等级：MU10页岩砖 2.基础类型：砖基础 3.砂浆强度等级：M7.5水泥砂浆 4.其它说明：其他满足规范和图纸设计要求 | m3 | 1.35 | 860.6 | 391.3 | 1161.81
7 | 实心砖墙 | 1.砖品种、规格、强度等级：MU10页岩砖 2.墙体类型：围墙 3.砂浆强度等级、配合比：M7.5水泥砂浆 4.其它说明：其他满足规范和图纸设计要求 | m3 | 1.66 | 860.6 | 391.3 | 1428.596
8 | 独立基础 | 1.混凝土强度等级:300厚C25钢筋混凝土 2.混凝土拌合料要求：符合规范要求 3.模板安拆费用计入综合单价，支模方式综合考虑 4.其它满足规范和设计图纸要求 | m3 | 0.17 | 938.6 | 700.7 | 159.562
9 | 构造柱 | 1.240*240 C25钢筋混凝土构造柱 2.混凝土拌合料要求：符合规范要求 3.模板安拆费用计入综合单价，支模方式综合考虑 4.其它满足规范和设计图纸要求 | m3 | 0.48 | 938.6 | 700.7 | 450.528
10 | 地圈梁 | 1.C25钢筋混凝土圈梁 2.混凝土拌合料要求：符合规范要求 3.模板安拆费用计入综合单价，支模方式综合考虑 4.其它满足规范和设计图纸要求 | m3 | 0.39 | 938.6 | 700.7 | 366.054
11 | 压顶 | 1.c25钢筋混凝土压顶圈梁 2.混凝土拌合料要求：符合规范要求 3.模板安拆费用计入综合单价，支模方式综合考虑 4.其它满足规范和设计图纸要求 | m3 | 0.15 | 964.6 | 698.1 | 144.69
12 | 现浇构件钢筋 | 1.现浇构件带肋钢筋HPB300以内 直径≤10mm 2.含钢筋搭接 3.其它说明：其它满足规范和设计图纸要求 | t | 0.044 | 8450 | 5850 | 371.8
13 | 现浇构件钢筋 | 1.现浇构件带肋钢筋HRB400以内 直径≤18mm 2.含钢筋搭接 3.其它说明：其它满足规范和设计图纸要求 | t | 0.071 | 8840 | 6240 | 627.64
14 | 石材墙面 | 1.30厚600*600芝麻白花岗岩石烧面，表面5*5拉槽@100 2.20厚1:2.5水泥砂浆粘接 3.其它说明：其他满足规范和图纸设计要求 | m2 | 11.11 | 405.6 | 130 | 4506.216
15 | 石材墙面 | 1.30厚600*600芝麻白花岗岩石烧面，表面5*5拉槽@100，侧边开10深20宽槽 2.20厚1:2.5水泥砂浆粘接 3.其它说明：其他满足规范和图纸设计要求 | m2 | 6.05 | 414.05 | 136.5 | 2505.0025
16 | 石材墙面 | 1.30厚340*600芝麻白花岗岩石烧面，表面5*5拉槽@100 2.20厚1:2.5水泥砂浆粘接 3.其它说明：其他满足规范和图纸设计要求 | m2 | 0.75 | 414.05 | 136.5 | 310.5375
17 | 石材墙面 | 1.30厚450*600芝麻白花岗岩石烧面，表面5*5拉槽@100 2.20厚1:2.5水泥砂浆粘接 3.其它说明：其他满足规范和图纸设计要求 | m2 | 2.83 | 388.7 | 117 | 1100.021
18 | 墙面装饰板 | 1.2厚镀锌钢板弯折成型，面饰深咖啡色金属氟碳漆喷砂面，M8金属膨胀螺栓固定@600 2.其它说明：其他满足规范和图纸设计要求 | m2 | 3.76 | 546 | 159.9 | 2052.96
19 | 钢格栅 | 1.钢材品种、规格:Q235B 2.型钢式、格构式:镀锌矩形钢管60*60*3@600+镀锌矩形钢管30*30*3@120 3.面饰深灰色金属氟碳漆喷砂面 4.运距自行考虑 5.其他说明详见图纸设计及规范 | m2 | 7.48 | 630.5 | 468 | 4716.14
20 | 外脚手架 | 1.外脚手架 2.部位：景墙 3.其他满足规范和图纸设计要求 | m2 | 18.42 | 32.5 | 7.2873 | 598.65
| C-3.01入口处墩柱灯 |  |  |  | 0 | 0 | 0
21 | 素土夯实 | 1.素土夯实 2.其它满足规范和设计图纸要求 | m2 | 4.49 | 16.9 | 0 | 75.881
22 | 碎石垫层 | 1.150厚级配碎石垫层 2.其它说明：其它满足规范和设计图纸要求 | m3 | 0.67 | 403 | 201.292 | 270.01
23 | 基础 | 1.混凝土强度等级:100厚C25钢筋混凝土 2.混凝土拌合料要求：符合规范要求 3.模板安拆费用计入综合单价，支模方式综合考虑 4.其它满足规范和设计图纸要求 | m3 | 0.36 | 938.6 | 700.7 | 337.896
24 | 垫层 | 1.混凝土强度等级:100厚C20混凝土 2.混凝土拌合料要求：符合规范要求 3.模板安拆费用计入综合单价，支模方式综合考虑 4.其它满足规范和设计图纸要求 | m3 | 0.10 | 858 | 685.1 | 85.8
25 | 后浇基础 | 1.混凝土强度等级:140厚C20混凝土 2.混凝土拌合料要求：符合规范要求 3.模板安拆费用计入综合单价，支模方式综合考虑 4.其它满足规范和设计图纸要求 | m3 | 0.61 | 938.6 | 685.1 | 572.546
26 | 实心砖墙 | 1.砖品种、规格、强度等级：MU10页岩砖 2.墙体类型：景墙 3.砂浆强度等级、配合比：M7.5水泥砂浆 4.其它说明：其他满足规范和图纸设计要求 | m3 | 0.71 | 860.6 | 391.3 | 611.026
27 | 6厚150*150镀锌钢板预埋 | 1.6厚150*150镀锌钢板预埋 2.其它说明：其他满足规范和图纸设计要求 | t | 0.019 | 13103.3188 | 6598.3645 | 248.9631
28 | 石材地面 | 1.50厚300/525*L芝麻黑花岗石，石材开槽20*5 2.20厚1:2.5水泥砂浆粘接 3.其它说明：其他满足规范和图纸设计要求 | m2 | 4.27 | 439.4 | 208 | 1876.238
29 | 2厚20宽镀锌钢条，面饰深咖啡色金属氟碳漆喷砂面 | 1.2厚20宽镀锌钢条，面饰深咖啡色金属氟碳漆喷砂面 2.其他满足规范和图纸设计要求 | t | 0.003 | 11180 | 6579.2927 | 33.54
30 | 1.5厚镀锌钢板激光切割花纹，面饰深咖啡色金属氟碳漆喷砂面 | 1.1.5厚镀锌钢板激光切割花纹，面饰深咖啡色金属氟碳漆喷砂面 2.其他满足规范和图纸设计要求 | t | 0.009 | 11180 | 6579.2927 | 100.62
31 | 2厚镀锌钢板，面饰深咖啡色金属氟碳漆喷砂面 | 1.2厚镀锌钢板，面饰深咖啡色金属氟碳漆喷砂面 2.其他满足规范和图纸设计要求 | t | 0.022 | 11180 | 6579.2927 | 245.96
32 | 石材墙面 | 1.30厚芝麻黑花岗石烧面 2.20厚1:2.5水泥砂浆粘接 3.其它说明：其他满足规范和图纸设计要求 | m2 | 3.42 | 405.6 | 130 | 1387.152
33 | 2厚40*40镀锌方管支柱 | 1.2厚40*40镀锌方管支柱 2.其它说明：其他满足规范和图纸设计要求 | t | 0.006 | 13458.6881 | 6579.2927 | 80.7521
34 | 3厚镀锌钢板按形折弯，面饰深咖啡色金属氟碳漆喷砂面 | 1.3厚镀锌钢板按形折弯，面饰深咖啡色金属氟碳漆喷砂面 2.其它说明：其他满足规范和图纸设计要求 | t | 0.118 | 12350 | 6579.2927 | 1457.3
35 | 2厚40*20镀锌矩管，面饰深咖啡色金属氟碳漆喷砂面 | 1.2厚40*20镀锌矩管，面饰深咖啡色金属氟碳漆喷砂面 2.其它说明：其他满足规范和图纸设计要求 | t | 0.032 | 12350 | 6579.2927 | 395.2
36 | 2厚20*20镀锌方管龙骨 | 1.2厚20*20镀锌方管龙骨 2.其它说明：其他满足规范和图纸设计要求 | t | 0.013 | 13457.8301 | 5944.5859 | 174.9518
37 | 5厚10宽镀锌钢条，面饰深咖啡色金属氟碳漆喷砂面 | 1.5厚10宽镀锌钢条，面饰深咖啡色金属氟碳漆喷砂面 2.其它说明：其他满足规范和图纸设计要求 | t | 0.024 | 13650 | 10660 | 327.6
38 | 5厚镀锌钢板激光切割花纹，面饰深咖啡色金属氟碳漆喷砂面 | 1.5厚镀锌钢板激光切割花纹，面饰深咖啡色金属氟碳漆喷砂面 2.其它说明：其他满足规范和图纸设计要求 | t | 0.007 | 12350 | 10660 | 86.45
39 | 灯具 | 1.灯具 2.5厚米黄色透光云石片灯箱 3.详见图纸C-3.07 4.其他满足规范和图纸设计要求 | 个 | 2 | 3848.286 | 1401.4 | 7696.572
40 | 现浇构件钢筋 | 1.现浇构件带肋钢筋φ10 2.含钢筋搭接 3.其它说明：其它满足规范和设计图纸要求 | t | 0.029 | 8450 | 5850 | 245.05
| D-1.01-1.19展示景墙-左侧 |  |  |  | 0 | 0 | 0
41 | 挖沟槽土方 | 1.土壤类别：综合 2.挖土深度：详设计 3.开挖方式：人工、机械综合考虑 4.多余土方运送场内指定位置 5.其它满足规范和设计图纸要求 | m3 | 103.08 | 26 | 0 | 2680.08
42 | 回填方 | 1.密实度要求：满足设计要求 2.填方材料品种：满足设计要求的合格土方 3.填方粒径要求：符合设计要求 4.填方来源、运距：投标人根据现场实际情况自行考虑 5.其它说明：详见相关设计、要求及规范 | m3 | 49.42 | 36.4 | 0 | 1798.888
43 | 素土夯实 | 1.素土夯实 2.其它满足规范和设计图纸要求 | m2 | 67.50 | 16.9 | 0 | 1140.75
44 | 碎石垫层 | 1.150厚级配碎石垫层 2.其它说明：详见相关设计、要求及规范 | m3 | 10.12 | 403 | 201.292 | 4078.36
45 | 垫层 | 1.混凝土强度等级:100厚C20混凝土 2.混凝土拌合料要求：符合规范要求 3.模板安拆费用计入综合单价，支模方式综合考虑 4.其它说明：详见相关设计、要求及规范 | m3 | 6.75 | 858 | 685.1 | 5791.5
46 | 砖基础 | 1.砖品种、规格、强度等级：MU10页岩砖 2.基础类型：砖基础 3.砂浆强度等级：M7.5水泥砂浆 4.其它说明：详见相关设计、要求及规范 | m3 | 27.31 | 860.6 | 391.3 | 23502.986
47 | 独立基础 | 1.混凝土强度等级:300厚C25混凝土 2.混凝土拌合料要求：符合规范要求 3.模板安拆费用计入综合单价，支模方式综合考虑 4.其它说明：详见相关设计、要求及规范 | m3 | 7.83 | 938.6 | 700.7 | 7349.238
48 | 实心砖墙 | 1.砖品种、规格、强度等级：MU10页岩砖 2.墙体类型：景墙 3.砂浆强度等级、配合比：M7.5水泥砂浆 4.其它说明：详见相关设计、要求及规范 | m3 | 36.29 | 860.6 | 391.3 | 31231.174
49 | 构造柱 | 1.C25混凝土构造柱 2.混凝土拌合料要求：符合规范要求 3.模板安拆费用计入综合单价，支模方式综合考虑 4.其它说明：详见相关设计、要求及规范 | m3 | 12.04 | 938.6 | 700.7 | 11300.744
50 | 圈梁 | 1.C25混凝土圈梁 2.混凝土拌合料要求：符合规范要求 3.模板安拆费用计入综合单价，支模方式综合考虑 4.其它说明：详见相关设计、要求及规范 | m3 | 9.19 | 938.6 | 700.7 | 8625.734
51 | 压顶 | 1.C25钢筋混凝土压顶梁 2.混凝土拌合料要求：符合规范要求 3.模板安拆费用计入综合单价，支模方式综合考虑 4.其它说明：详见相关设计、要求及规范 | m3 | 3.80 | 964.6 | 700.7 | 3665.48
52 | 600*600芝麻白烧面干挂石材墙面 | 1.30厚600*600芝麻白烧面干挂，表面拉5*5槽@100 2.其它说明：详见相关设计、要求及规范 | m2 | 218.31 | 429 | 130 | 93654.99
53 | 600*110芝麻白花岗石烧面石材墙面 | 1.30厚600*110芝麻白花岗石烧面 2.其它说明：详见相关设计、要求及规范 | m2 | 16.20 | 429 | 143 | 6949.8
54 | 石材装饰线 | 1.60厚600*150中国黑花岗岩光面，按形定制 2.其它说明：详见相关设计、要求及规范 | m | 7.8 | 174.2 | 104 | 1358.76
55 | 30厚600*517芝麻白花岗石烧面干挂石材墙面 | 1.30厚600*517芝麻白花岗石烧面干挂，表面拉5*5槽@100 2.其它说明：详见相关设计、要求及规范 | m2 | 4.71 | 515.45 | 136.5 | 2427.7695
56 | 600*160芝麻白花岗石烧面石材墙面 | 1.30厚600*160芝麻白花岗石烧面 2.20厚1:2.5水泥砂浆 3.其它说明：详见相关设计、要求及规范 | m2 | 2.03 | 397.15 | 123.5 | 806.2145
57 | 墙面装饰板(3厚镀锌钢板) | 1.3厚镀锌钢板弯折成型，面饰深咖啡色金属氟碳漆喷砂面，M8金属膨胀螺栓固定@600 2.其它说明：详见相关设计、要求及规范 | m2 | 1.54 | 598 | 253.5 | 920.92
58 | 墙面装饰板(2厚镀锌钢板) | 1.2厚镀锌钢板弯折成型，面饰深咖啡色金属氟碳漆喷砂面，M8金属膨胀螺栓固定@600 2.其它说明：详见相关设计、要求及规范 | m2 | 69.77 | 546 | 159.9 | 38094.42
59 | 墙面装饰板（5厚木工板） | 1.5厚木工板,螺钉固定与角钢之上 2.刀刮布固定于木工板之上 3.其它说明：详见相关设计、要求及规范 | m2 | 52.16 | 143.9438 | 46.5902 | 7508.1086
60 | 6厚双层夹绢玻璃 | 1.6厚双层夹绢玻璃，娟画效果参照方案效果图 2.其它说明：详见相关设计、要求及规范 | m2 | 52.16 | 817.908 | 379.6 | 42662.0813
61 | 墙面抹灰 | 1.20厚1:2.5防水水泥砂浆掺2%防水剂 2.其它说明：详见相关设计、要求及规范 | m2 | 223.42 | 58.5 | 12.74 | 13070.07
62 | 墙面抹灰 | 1.20厚1:2.5水泥砂浆 2.其它说明：详见相关设计、要求及规范 | m2 | 136.72 | 58.5 | 12.74 | 7998.12
63 | 抹灰面油漆 | 1.外墙刮腻子2-3遍，干后砂平 2.外喷米白色仿石漆 3.其它说明：详见相关设计、要求及规范 | m2 | 136.72 | 123.5 | 84.5 | 16884.92
64 | 钢格栅 | 1.钢材品种、规格:Q235B 2.型钢式、格构式:2厚30*30镀锌方管 3.面饰浅咖色金属氟碳漆喷砂面 4.运距自行考虑 5.其他说明详见图纸设计及规范 | m2 | 3.26 | 598 | 403 | 1949.48
65 | 钢格栅 | 1.钢材品种、规格:Q235B 2.型钢式、格构式:2厚30*60镀锌方管 3.面饰深咖色金属氟碳漆喷砂面 4.运距自行考虑 5.其他说明详见图纸设计及规范 | m2 | 12.69 | 598 | 403 | 7588.62
66 | 钢格栅 | 1.钢材品种、规格:Q235B； 2.3厚50*50镀锌方管@100， 3.面饰深咖啡色金属氟碳漆喷砂面 4.运距自行考虑 5.其他说明详见图纸设计及规范 | m2 | 32.26 | 630.5 | 468 | 20339.93
67 | 5厚150*150镀锌钢管立柱 | 1.5厚150*150镀锌钢管立柱 2.其它说明：详见相关设计、要求及规范 | t | 0.307 | 9750 | 7930 | 2993.25
68 | 螺栓 | 1.材料种类：M8 2.其它说明：详见相关设计、要求及规范 | 套 | 196 | 26 | 4.55 | 5096
69 | 干挂石材钢骨架(镀锌角钢3*50*50) | 1.钢材品种、规格:镀锌角钢3*50*50 2.型钢式、格构式:角钢 3.运距自行考虑 4.其他说明详见图纸设计及规范 | t | 1.758 | 9360 | 5944.5859 | 16454.88
70 | 预埋铁件 | 1.10厚370*L镀锌钢板预埋、5厚150*L镀锌钢板预埋、5厚270*L镀锌钢板、2厚346*66镀锌钢板勒板@600、2厚406*116镀锌钢板勒板@600、5厚50*50镀锌角钢 2.其它说明：详见相关设计、要求及规范 | t | 0.775 | 8060 | 6500 | 6246.5
71 | 现浇构件钢筋 | 1.现浇构件带肋钢筋HPB300以内 直径≤10mm 2.含钢筋搭接 3.其它说明：详见相关设计、要求及规范 | t | 0.867 | 8450 | 5850 | 7326.15
72 | 现浇构件钢筋 | 1.现浇构件带肋钢筋HRB400以内 直径≤10mm 2.含钢筋搭接 3.其它说明：详见相关设计、要求及规范 | t | 0.221 | 8450 | 5850 | 1867.45
73 | 现浇构件钢筋 | 1.现浇构件带肋钢筋HRB400以内 直径≤18mm 2.含钢筋搭接 3.其它说明：详见相关设计、要求及规范 | t | 1.455 | 8840 | 6240 | 12862.2
74 | 灯具 | 1.灯具 2.上下各3厚镀锌钢板按形折弯，面饰深咖啡色金属氟碳漆喷砂面+3厚20x20镀锌矩管，面饰深咖啡色金属氟碳漆喷砂面，中部5厚镀锌钢条+5厚米黄色透光云石片灯箱 3.其它说明：详见相关设计、要求及规范 | 个 | 1 | 2269.553 | 554.19 | 2269.553
75 | 景墙LOGO | 1.1.5厚不锈钢发光字体，面饰深咖色金属氟碳漆喷砂面金属LOGO字体 2..由专业厂家深化设计并制作安装 3.其他说明详见图纸设计及规范 | 项 | 1 | 4927 | 4160 | 4927
76 | 外脚手架 | 1.外脚手架 2.部位：景墙 3.其他满足规范和图纸设计要求 | m2 | 296.35 | 32.5 | 7.2873 | 9631.375
| D-2.01-2.02 主入口右侧展示景墙 |  |  |  | 0 | 0 | 0
77 | 挖沟槽土方 | 1.土壤类别：综合 2.挖土深度：详设计 3.开挖方式：人工、机械综合考虑 4.多余土方运送场内指定位置 5.其它满足规范和设计图纸要求 | m3 | 47.93 | 26 | 0 | 1246.18
78 | 回填方 | 1.密实度要求：满足设计要求 2.填方材料品种：满足设计要求的合格土方 3.填方粒径要求：符合设计要求 4.填方来源、运距：投标人根据现场实际情况自行考虑 5.其它说明：详见相关设计、要求及规范 | m3 | 31.79 | 36.4 | 0 | 1157.156
79 | 素土夯实 | 1.素土夯实 2.其它满足规范和设计图纸要求 | m2 | 19.90 | 16.9 | 0 | 336.31
80 | 碎石垫层 | 1.150厚级配碎石垫层 2.其它说明：详见相关设计、要求及规范 | m3 | 2.99 | 403 | 201.292 | 1204.97
81 | 垫层 | 1.混凝土强度等级:100厚C20混凝土 2.混凝土拌合料要求：符合规范要求 3.模板安拆费用计入综合单价，支模方式综合考虑 4.其它说明：详见相关设计、要求及规范 | m3 | 1.99 | 858 | 685.1 | 1707.42
82 | 砖基础 | 1.砖品种、规格、强度等级：MU10页岩砖 2.基础类型：砖基础 3.砂浆强度等级：M7.5水泥砂浆 4.其它说明：详见相关设计、要求及规范 | m3 | 8.86 | 860.6 | 391.3 | 7624.916
83 | 独立基础 | 1.混凝土强度等级:300厚C25混凝土 2.混凝土拌合料要求：符合规范要求 3.模板安拆费用计入综合单价，支模方式综合考虑 4.其它说明：详见相关设计、要求及规范 | m3 | 1.51 | 938.6 | 700.7 | 1417.286
84 | 实心砖墙 | 1.砖品种、规格、强度等级：MU10页岩砖 2.墙体类型：景墙 3.砂浆强度等级、配合比：M7.5水泥砂浆 4.其它说明：详见相关设计、要求及规范 | m3 | 7.99 | 860.6 | 391.3 | 6876.194
85 | 构造柱 | 1.C25混凝土构造柱 2.混凝土拌合料要求：符合规范要求 3.模板安拆费用计入综合单价，支模方式综合考虑 4.其它说明：详见相关设计、要求及规范 | m3 | 2.30 | 938.6 | 700.7 | 2158.78
86 | 圈梁 | 1.C25混凝土圈梁 2.混凝土拌合料要求：符合规范要求 3.模板安拆费用计入综合单价，支模方式综合考虑 4.其它说明：详见相关设计、要求及规范 | m3 | 0.95 | 938.6 | 700.7 | 891.67
87 | 压顶 | 1.C25钢筋混凝土压顶梁 2.混凝土拌合料要求：符合规范要求 3.模板安拆费用计入综合单价，支模方式综合考虑 4.其它说明：详见相关设计、要求及规范 | m3 | 2.81 | 964.6 | 700.7 | 2710.526
88 | 600*600芝麻白烧面干挂石材墙面 | 1.30厚600*600芝麻白烧面干挂，表面拉5*5槽@100 2.其它说明：详见相关设计、要求及规范 | m2 | 61.95 | 414.05 | 136.5 | 25650.3975
89 | 600*110芝麻白花岗石烧面石材墙面 | 1.30厚600*110芝麻白花岗石烧面 2.其它说明：详见相关设计、要求及规范 | m2 | 0.85 | 414.05 | 136.5 | 351.9425
90 | 石材装饰线 | 1.60厚600*150中国黑花岗岩光面，按形定制 2.其它说明：详见相关设计、要求及规范求 | m | 3.12 | 299 | 261.17 | 932.88
91 | 600*150中国黑花岗岩光面石材墙面 | 1.60厚600*150中国黑花岗岩光面，按形定制 2.其它说明：详见相关设计、要求及规范求 | m2 | 0.08 | 174.2 | 104 | 13.936
92 | 600x450芝麻白花岗石烧面石材墙面 | 1.600x450芝麻白花岗石烧面，表面拉5x5槽@100 2.30厚1:2.5水泥砂浆铜丝缠挂 3.其它说明：详见相关设计、要求及规范 | m2 | 1.62 | 397.15 | 123.5 | 643.383
93 | 墙面装饰板(3厚镀锌钢板) | 1.3厚镀锌钢板弯折成型，面饰深咖啡色金属氟碳漆喷砂面，M8金属膨胀螺栓固定@600 2.其它说明：详见相关设计、要求及规范 | m2 | 15.16 | 598 | 253.5 | 9065.68
94 | 墙面装饰板(2厚镀锌钢板) | 1.2厚镀锌钢板弯折成型，面饰深咖啡色金属氟碳漆喷砂面，M8金属膨胀螺栓固定@600 2.其它说明：详见相关设计、要求及规范 | m2 | 30.02 | 546 | 159.9 | 16390.92
95 | 墙面装饰板(5厚木工板) | 1.5厚木工板,螺钉固定与角钢之上 2.刀刮布固定于木工板之上 3.其它说明：详见相关设计、要求及规范 | m2 | 51.39 | 143.9438 | 46.5902 | 7397.2719
96 | 6厚双层夹绢玻璃 | 1.6厚双层夹绢玻璃，娟画效果参照方案效果图 2.其它说明：详见相关设计、要求及规范 | m2 | 52.71 | 817.908 | 379.6 | 43111.9307
97 | 墙面抹灰 | 1.20厚1:2.5防水水泥砂浆掺2%防水剂 2.其它说明：详见相关设计、要求及规范 | m2 | 72.93 | 58.5 | 12.74 | 4266.405
98 | 墙面抹灰 | 1.20厚1:2.5水泥砂浆 2.其它说明：详见相关设计、要求及规范 | m2 | 29.40 | 58.5 | 12.74 | 1719.9
99 | 抹灰面油漆 | 1.外墙刮腻子2-3遍，干后砂平 2.外喷米白色仿石漆 3.其它说明：详见相关设计、要求及规范 | m2 | 13.36 | 123.5 | 84.5 | 1649.96
100 | 钢格栅 | 1.钢材品种、规格:Q235B 2.型钢式、格构式:2厚30*30镀锌方管 3.面饰浅咖色金属氟碳漆喷砂面 4.运距自行考虑 5.其他说明详见图纸设计及规范 | m2 | 3.26 | 598 | 403 | 1949.48
101 | 4厚60*120镀锌方管，面饰深咖啡色金属氟碳漆喷砂面 | 1.4厚60*120镀锌方管，面饰深咖啡色金属氟碳漆喷砂面 2.其它说明：详见相关设计、要求及规范 | t | 0.010 | 14524.51 | 6579.2927 | 145.2451
102 | 钢格栅 | 1.钢材品种、规格:Q235B 2.型钢式、格构式:2厚30*60镀锌方管 3.面饰深咖色金属氟碳漆喷砂面 4.运距自行考虑 5.其他说明详见图纸设计及规范 | m2 | 2.59 | 598 | 403 | 1548.82
103 | 6厚280*100镀锌方管，面饰深咖啡色金属氟碳漆喷砂面 | 1.6厚280*100镀锌方管，面饰深咖啡色金属氟碳漆喷砂面 2.其它说明：详见相关设计、要求及规范 | t | 0.329 | 9750 | 6579.2927 | 3207.75
104 | 4厚60*50镀锌方管，面饰深咖啡色金属氟碳漆喷砂面 | 1.4厚60*50镀锌方管，面饰深咖啡色金属氟碳漆喷砂面 2.其它说明：详见相关设计、要求及规范 | t | 0.122 | 9750 | 6579.2927 | 1189.5
105 | 5厚150*150镀锌钢管立柱 | 1.5厚150*150镀锌钢管立柱 2.其它说明：详见相关设计、要求及规范 | t | 0.308 | 9750 | 7930 | 3003
106 | 螺栓 | 1.材料种类：M8 2.其它说明：详见相关设计、要求及规范 | 套 | 36 | 26.455 | 11.05 | 952.38
107 | 干挂石材钢骨架(镀锌角钢3*50*50) | 1.钢材品种、规格:镀锌角钢3*50*50 2.型钢式、格构式:角钢 3.运距自行考虑 4.其他说明详见图纸设计及规范 | t | 0.846 | 8450 | 5944.5859 | 7148.7
108 | 预埋铁件 | 1.10厚370*L镀锌钢板预埋、5厚150*L镀锌钢板预埋、5厚270*L镀锌钢板、2厚406*116镀锌钢板勒板@600、5厚60*45镀锌钢板勒板@600、5厚50*50镀锌角钢 2.其它说明：详见相关设计、要求及规范 | t | 0.961 | 8060 | 6500 | 7745.66
109 | 现浇构件钢筋 | 1.现浇构件带肋钢筋HPB300以内 直径≤10mm 2.含钢筋搭接 3.其它说明：详见相关设计、要求及规范 | t | 0.194 | 8450 | 5850 | 1639.3
110 | 现浇构件钢筋 | 1.现浇构件带肋钢筋HRB400以内 直径≤18mm 2.含钢筋搭接 3.其它说明：详见相关设计、要求及规范 | t | 0.380 | 8840 | 6240 | 3359.2
111 | 灯具 | 1.灯具 2.上下各3厚镀锌钢板按形折弯，面饰深咖啡色金属氟碳漆喷砂面+3厚20x20镀锌矩管，面饰深咖啡色金属氟碳漆喷砂面，中部5厚镀锌钢条+5厚米黄色透光云石片灯箱 3.其它说明：详见相关设计、要求及规范 | 个 | 1 | 2269.5673 | 554.19 | 2269.5673
112 | 景墙LOGO | 1.1.5厚不锈钢发光字体，面饰深咖色金属氟碳漆喷砂面金属LOGO字体 2..由专业厂家深化设计并制作安装 3.其他说明详见图纸设计及规范 | 项 | 1 | 4927 | 4160 | 4927
113 | 外脚手架 | 1.外脚手架 2.部位：景墙 3.其他满足规范和图纸设计要求 | m2 | 83.80 | 32.5 | 7.2873 | 2723.5
| E-3.01~3.03 平台旁景墙 |  |  |  | 0 | 0 | 0
114 | 挖沟槽土方 | 1.土壤类别：综合 2.挖土深度：详设计 3.开挖方式：人工、机械综合考虑 4.多余土方运送场内指定位置 5.其它满足规范和设计图纸要求 | m3 | 15.32 | 26 | 0 | 398.32
115 | 回填方 | 1.密实度要求：满足设计要求 2.填方材料品种：满足设计要求的合格土方 3.填方粒径要求：符合设计要求 4.填方来源、运距：投标人根据现场实际情况自行考虑 5.其它满足规范和设计图纸要求 | m3 | 11.19 | 36.4 | 0 | 407.316
116 | 素土夯实 | 1.素土夯实 2.其它满足规范和设计图纸要求 | m2 | 6.94 | 16.9 | 0 | 117.286
117 | 碎石垫层 | 1.150厚级配碎石垫层 2.其它说明：其它满足规范和设计图纸要求 | m3 | 1.04 | 403 | 201.292 | 419.12
118 | 垫层 | 1.混凝土强度等级:100厚C20混凝土 2.混凝土拌合料要求：符合规范要求 3.模板安拆费用计入综合单价，支模方式综合考虑 4.其它满足规范和设计图纸要求 | m3 | 0.69 | 858 | 685.1 | 592.02
119 | 砖基础 | 1.砖品种、规格、强度等级：MU10页岩砖 2.基础类型：砖基础 3.砂浆强度等级：M7.5水泥砂浆 4.其它说明：其他满足规范和图纸设计要求 | m3 | 1.14 | 860.6 | 391.3 | 981.084
120 | 实心砖墙 | 1.砖品种、规格、强度等级：MU10页岩砖 2.墙体类型：景墙 3.砂浆强度等级、配合比：M7.5水泥砂浆 4.其它说明：其他满足规范和图纸设计要求 | m3 | 2.50 | 860.6 | 391.3 | 2151.5
121 | 独立基础 | 1.混凝土强度等级:300厚C25钢筋混凝土 2.混凝土拌合料要求：符合规范要求 3.模板安拆费用计入综合单价，支模方式综合考虑 4.其它满足规范和设计图纸要求 | m3 | 0.85 | 938.6 | 700.7 | 797.81
122 | 构造柱 | 1.240*240 C25钢筋混凝土构造柱 2.混凝土拌合料要求：符合规范要求 3.模板安拆费用计入综合单价，支模方式综合考虑 4.其它满足规范和设计图纸要求 | m3 | 0.57 | 938.6 | 700.7 | 535.002
123 | 圈梁 | 1.C25钢筋混凝土圈梁 2.混凝土拌合料要求：符合规范要求 3.模板安拆费用计入综合单价，支模方式综合考虑 4.其它满足规范和设计图纸要求 | m3 | 0.45 | 938.6 | 700.7 | 422.37
124 | 压顶 | 1.c25钢筋混凝土压顶梁 2.混凝土拌合料要求：符合规范要求 3.模板安拆费用计入综合单价，支模方式综合考虑 4.其它满足规范和设计图纸要求 | m3 | 0.36 | 964.6 | 700.7 | 347.256
125 | 现浇构件钢筋 | 1.现浇构件带肋钢筋HPB300以内 直径≤10mm 2.含钢筋搭接 3.其它说明：其它满足规范和设计图纸要求 | t | 0.179 | 8450 | 5850 | 1512.55
126 | 现浇构件钢筋 | 1.现浇构件带肋钢筋HRB400以内 直径≤18mm 2.含钢筋搭接 3.其它说明：其它满足规范和设计图纸要求 | t | 0.120 | 8840 | 6240 | 1060.8
127 | 石材墙面 | 1.30厚600*600芝麻白花岗岩石烧面，表面5*5拉槽@100 2.20厚1:2.5水泥砂浆粘接 3.其它说明：其他满足规范和图纸设计要求 | m2 | 27.27 | 414.05 | 136.5 | 11291.1435
128 | 墙顶砂浆找平 | 1.墙顶砂浆水泥砂浆找平 2.20厚1:2.5水泥砂浆找平 3.其它说明：其他满足规范和图纸设计要求 | m2 | 1.73 | 160.8178 | 12.74 | 278.2148
129 | 墙面装饰板 | 1.2厚镀锌钢板弯折成型，面饰深咖啡色金属氟碳漆喷砂面，M8金属膨胀螺栓固定@600 2.其它说明：其他满足规范和图纸设计要求 | m2 | 4.90 | 546 | 159.9 | 2675.4
130 | 外脚手架 | 1.外脚手架 2.部位：景墙 3.其他满足规范和图纸设计要求 | m2 | 13.46 | 32.5 | 7.2873 | 437.45
| F-1.01景观矮墙 |  |  |  | 0 | 0 | 0
131 | 挖沟槽土方 | 1.土壤类别：综合 2.挖土深度：详设计 3.开挖方式：人工、机械综合考虑 4.多余土方运送场内指定位置 5.其它满足规范和设计图纸要求 | m3 | 8.29 | 26 | 0 | 215.54
132 | 回填方 | 1.密实度要求：满足设计要求 2.填方材料品种：满足设计要求的合格土方 3.填方粒径要求：符合设计要求 4.填方来源、运距：投标人根据现场实际情况自行考虑 5.其它满足规范和设计图纸要求 | m3 | 4.90 | 36.4 | 0 | 178.36
133 | 素土夯实 | 1.素土夯实 2.其它满足规范和设计图纸要求 | m2 | 8.16 | 16.9 | 0 | 137.904
134 | 碎石垫层 | 1.150厚级配碎石垫层 2.其它说明：其它满足规范和设计图纸要求 | m3 | 1.22 | 403 | 201.292 | 491.66
135 | 垫层 | 1.混凝土强度等级:100厚C20混凝土 2.混凝土拌合料要求：符合规范要求 3.模板安拆费用计入综合单价，支模方式综合考虑 4.其它满足规范和设计图纸要求 | m3 | 0.82 | 938.6 | 700.7 | 769.652
136 | 砖基础 | 1.砖品种、规格、强度等级：MU10页岩砖 2.基础类型：砖基础 3.砂浆强度等级：M7.5水泥砂浆 4.其它说明：其他满足规范和图纸设计要求 | m3 | 1.35 | 860.6 | 391.3 | 1161.81
137 | 实心砖墙 | 1.砖品种、规格、强度等级：MU10页岩砖 2.墙体类型：景墙 3.砂浆强度等级、配合比：M7.5水泥砂浆 4.其它说明：其他满足规范和图纸设计要求 | m3 | 0.93 | 860.6 | 391.3 | 800.358
138 | 石材墙面 | 1.30厚600*470芝麻白烧面 2.20厚1:2.5水泥砂浆粘接 3.其它说明：其他满足规范和图纸设计要求 | m2 | 7.74 | 414.05 | 136.5 | 3204.747
139 | 墙面装饰板 | 1.2厚镀锌钢板弯折成型，面饰深咖啡色金属氟碳漆喷砂面，M8金属膨胀螺栓固定@600 2.其它说明：其他满足规范和图纸设计要求 | m2 | 9.76 | 546 | 159.9 | 5328.96
| F-2.01-2.05对称景墙 |  |  |  | 0 | 0
140 | 挖沟槽土方 | 1.土壤类别：综合 2.挖土深度：详设计 3.开挖方式：人工、机械综合考虑 4.多余土方运送场内指定位置 5.其它满足规范和设计图纸要求 | m3 | 18.26 | 26 | 0 | 474.76
141 | 回填方 | 1.密实度要求：满足设计要求 2.填方材料品种：满足设计要求的合格土方 3.填方粒径要求：符合设计要求 4.填方来源、运距：投标人根据现场实际情况自行考虑 5.其它满足规范和设计图纸要求 | m3 | 13.56 | 36.4 | 0 | 493.584
142 | 素土夯实 | 1.素土夯实 2.其它满足规范和设计图纸要求 | m2 | 8.68 | 16.9 | 0 | 146.692
143 | 碎石垫层 | 1.150厚级配碎石垫层 2.其它说明：其它满足规范和设计图纸要求 | m3 | 1.25 | 403 | 201.292 | 503.75
144 | 垫层 | 1.混凝土强度等级:100厚C20混凝土 2.混凝土拌合料要求：符合规范要求 3.模板安拆费用计入综合单价，支模方式综合考虑 4.其它满足规范和设计图纸要求 | m3 | 0.84 | 938.6 | 700.7 | 788.424
145 | 砖基础 | 1.砖品种、规格、强度等级：MU10页岩砖 2.基础类型：砖基础 3.砂浆强度等级：M7.5水泥砂浆 4.其它说明：其他满足规范和图纸设计要求 | m3 | 2.61 | 860.6 | 391.3 | 2246.166
146 | 独立基础 | 1.混凝土强度等级:300厚C25混凝土 2.混凝土拌合料要求：符合规范要求 3.模板安拆费用计入综合单价，支模方式综合考虑 4.其它满足规范和设计图纸要求 | m3 | 0.36 | 938.6 | 700.7 | 337.896
147 | 实心砖墙 | 1.砖品种、规格、强度等级：MU10页岩砖 2.墙体类型：景墙 3.砂浆强度等级、配合比：M7.5水泥砂浆 4.其它说明：其他满足规范和图纸设计要求 | m3 | 2.70 | 860.6 | 391.3 | 2323.62
148 | 构造柱 | 1.240*240 C25混凝土构造柱 2.混凝土拌合料要求：符合规范要求 3.模板安拆费用计入综合单价，支模方式综合考虑 4.其它满足规范和设计图纸要求 | m3 | 0.85 | 938.6 | 700.7 | 797.81
149 | 圈梁 | 1.C25混凝土圈梁 2.混凝土拌合料要求：符合规范要求 3.模板安拆费用计入综合单价，支模方式综合考虑 4.其它满足规范和设计图纸要求 | m3 | 0.76 | 938.6 | 700.7 | 713.336
150 | 压顶 | 1.c25钢筋混凝土压顶梁 2.混凝土拌合料要求：符合规范要求 3.模板安拆费用计入综合单价，支模方式综合考虑 4.其它满足规范和设计图纸要求 | m3 | 0.47 | 964.6 | 700.7 | 453.362
151 | 石材墙面 | 1.30厚600*600芝麻白烧面，表面拉5*5槽@100 2.20厚1:2.5水泥砂浆粘接 3.其它说明：其他满足规范和图纸设计要求 | m2 | 36.78 | 414.05 | 136.5 | 15228.759
152 | 墙面装饰板 | 1.2厚镀锌钢板弯折成型，面饰深咖啡色金属氟碳漆喷砂面，M8金属膨胀螺栓固定@600 2.其它说明：其他满足规范和图纸设计要求 | m2 | 8.17 | 546 | 159.9 | 4460.82
153 | 墙面抹灰 | 1.20厚1:2.5防水水泥砂浆掺2%防水剂 2.其它说明：其他满足规范和图纸设计要求 | m2 | 23.02 | 58.5 | 6.37 | 1346.67
154 | 3厚67x297镀锌钢板勒板@600 | 1.3厚67x297镀锌钢板勒板@600 2.其它说明：其他满足规范和图纸设计要求 | t | 0.003 | 12350 | 6579.2927 | 37.05
155 | 定制4厚50x150镀锌矩管，面饰深咖啡色金属氟碳漆喷砂面 | 1.定制4厚50x150镀锌矩管，面饰深咖啡色金属氟碳漆喷砂面 2.其他满足规范和图纸设计要求 | t | 0.064 | 12350 | 6579.2927 | 790.4
156 | 2厚20x50镀锌矩管边框，面饰深咖啡色金属氟碳漆喷砂面 | 1.2厚20x50镀锌矩管边框，面饰深咖啡色金属氟碳漆喷砂面 2.其他满足规范和图纸设计要求 | t | 0.014 | 12350 | 6579.2927 | 172.9
157 | 5厚100x150镀锌矩管，面饰深咖啡色金属氟碳漆喷砂面 | 1.5厚100x150镀锌矩管，面饰深咖啡色金属氟碳漆喷砂面 2.其他满足规范和图纸设计要求 | t | 0.064 | 12350 | 9750 | 790.4
158 | 钢格栅 | 1.钢材品种、规格:Q235B 2.型钢式、格构式:2厚20x20镀锌方管@50 3.面饰深咖啡色金属氟碳漆喷砂面 4.运距自行考虑 5.其他说明详见图纸设计及规范 | m2 | 1.3 | 598 | 403 | 777.4
159 | 1.5厚20宽镀锌钢条，面饰深咖啡色金属氟碳漆喷砂面 石材拉槽，胶粘固定 | 1.1.5厚20宽镀锌钢条，面饰深咖啡色金属氟碳漆喷砂面，石材拉槽，胶粘固定 2.其他满足规范和图纸设计要求 | m | 4.80 | 13.299 | 16.0906 | 63.8352
160 | 灯具 | 1.灯具 2.上下各3厚镀锌钢板按形折弯，面饰深咖啡色金属氟碳漆喷砂面+3厚20x20镀锌矩管，面饰深咖啡色金属氟碳漆喷砂面，中部5厚镀锌钢条+5厚米黄色透光云石片灯箱 3.详见图纸F-2.05节点5.6 4.其他满足规范和图纸设计要求 | 个 | 2 | 2269.5673 | 554.19 | 4539.1346
161 | 现浇构件钢筋 | 1.现浇构件带肋钢筋HPB300以内 直径≤10mm 2.含钢筋搭接 3.其它说明：其它满足规范和设计图纸要求 | t | 0.300 | 8450 | 5850 | 2535
162 | 现浇构件钢筋 | 1.现浇构件带肋钢筋HPB300以内 直径≤18mm 2.含钢筋搭接 3.其它说明：其它满足规范和设计图纸要求 | t | 0.147 | 8840 | 6240 | 1299.48
163 | 外脚手架 | 1.外脚手架 2.部位：景墙 3.其他满足规范和图纸设计要求 | m2 | 22.44 | 32.5 | 7.2873 | 729.3
| F-3.01停车场入口景墙 |  |  |  | 0 | 0
164 | 挖沟槽土方 | 1.土壤类别：综合 2.挖土深度：详设计 3.开挖方式：人工、机械综合考虑 4.多余土方运送场内指定位置 5.其它满足规范和设计图纸要求 | m3 | 21.81 | 26 | 0 | 567.06
165 | 回填方 | 1.密实度要求：满足设计要求 2.填方材料品种：满足设计要求的合格土方 3.填方粒径要求：符合设计要求 4.填方来源、运距：投标人根据现场实际情况自行考虑 5.其它满足规范和设计图纸要求 | m3 | 13.01 | 36.4 | 0 | 473.564
166 | 素土夯实 | 1.素土夯实 2.其它满足规范和设计图纸要求 | m2 | 10.80 | 16.9 | 0 | 182.52
167 | 碎石垫层 | 1.150厚级配碎石垫层 2.其它说明：其它满足规范和设计图纸要求 | m3 | 1.62 | 403 | 201.292 | 652.86
168 | 垫层 | 1.混凝土强度等级:100厚C20混凝土 2.混凝土拌合料要求：符合规范要求 3.模板安拆费用计入综合单价，支模方式综合考虑 4.其它满足规范和设计图纸要求 | m3 | 1.08 | 858 | 685.1 | 926.64
169 | 砖基础 | 1.砖品种、规格、强度等级：MU10页岩砖 2.基础类型：砖基础 3.砂浆强度等级：M7.5水泥砂浆 4.其它说明：其他满足规范和图纸设计要求 | m3 | 1.63 | 860.6 | 391.3 | 1402.778
170 | 独立基础 | 1.混凝土强度等级:300厚C20混凝土 2.混凝土拌合料要求：符合规范要求 3.模板安拆费用计入综合单价，支模方式综合考虑 4.其它满足规范和设计图纸要求 | m3 | 3.43 | 936 | 685.1 | 3210.48
171 | 实心砖墙 | 1.砖品种、规格、强度等级：MU10页岩砖 2.墙体类型：景墙 3.砂浆强度等级、配合比：M7.5水泥砂浆 4.其它说明：其他满足规范和图纸设计要求 | m3 | 3.58 | 860.6 | 391.3 | 3080.948
172 | 构造柱 | 1.240*240 C25混凝土构造柱 2.混凝土拌合料要求：符合规范要求 3.模板安拆费用计入综合单价，支模方式综合考虑 4.其它满足规范和设计图纸要求 | m3 | 2.31 | 938.6 | 700.7 | 2168.166
173 | 圈梁 | 1.C25混凝土圈梁 2.混凝土拌合料要求：符合规范要求 3.模板安拆费用计入综合单价，支模方式综合考虑 4.其它满足规范和设计图纸要求 | m3 | 0.67 | 938.6 | 700.7 | 628.862
174 | 压顶 | 1.c25钢筋混凝土压顶梁 2.混凝土拌合料要求：符合规范要求 3.模板安拆费用计入综合单价，支模方式综合考虑 4.其它满足规范和设计图纸要求 | m3 | 0.78 | 964.6 | 700.7 | 752.388
175 | 石材墙面 | 1.30厚600*600芝麻白烧面，表面拉5*5槽@100 2.20厚1:2.5水泥砂浆粘接 3.其它说明：其他满足规范和图纸设计要求 | m2 | 49.01 | 273 | 133.77 | 13379.73
176 | 墙面装饰板 | 1.2厚镀锌钢板弯折成型，面饰深咖啡色金属氟碳漆喷砂面，M8金属膨胀螺栓固定@600 2.其它说明：其他满足规范和图纸设计要求 | m2 | 14.49 | 546 | 214.5 | 7911.54
177 | 墙面抹灰 | 1.20厚1:2.5防水水泥砂浆掺2%防水剂 2.其它说明：其他满足规范和图纸设计要求 | m2 | 21.16 | 58.5 | 12.74 | 1237.86
178 | 现浇构件钢筋 | 1.现浇构件带肋钢筋HPB300以内 直径≤10mm 2.含钢筋搭接 3.其它说明：其它满足规范和设计图纸要求 | t | 0.788 | 8450 | 5850 | 6658.6
179 | 现浇构件钢筋 | 1.现浇构件带肋钢筋HPB300以内 直径≤18mm 2.含钢筋搭接 3.其它说明：其它满足规范和设计图纸要求 | t | 0.308 | 8840 | 6240 | 2722.72
180 | 景墙字体及LOGO | 1.1.5厚不锈钢发光字体电镀浅咖啡色金属字体，1.5厚不锈钢发光字体电镀红色金属LOGO 2.详见设计图纸 3.其它说明：其它满足规范和设计图纸要求 | 项 | 1 | 4927 | 4160 | 4927
181 | 外脚手架 | 1.外脚手架 2.部位：景墙 3.其他满足规范和图纸设计要求 | m2 | 28.61 | 32.5 | 7.2873 | 929.825
| 后场水景 |  |  |  | 0 | 0 | 0
182 | 挖一般土方 | 1.土壤类别：综合 2.挖土深度：详设计 3.开挖方式：人工、机械综合考虑 4.多余土方运送场内指定位置 5.其它满足规范和设计图纸要求 | m3 | 314.74 | 26 | 0 | 8183.24
183 | 素土夯实 | 1.素土夯实 2.压实度不小于93% 3.其它满足规范和设计图纸要求 | m2 | 372.25 | 16.9 | 0 | 6291.025
184 | 回填方 | 1.密实度要求：满足设计要求 2.填方材料品种：满足设计要求的合格土方 3.填方粒径要求：符合设计要求 4.填方来源、运距：投标人根据现场实际情况自行考虑 5.其它满足规范和设计图纸要求 | m3 | 32.35 | 36.4 | 0 | 1177.54
185 | 碎石垫层 | 1.150厚级配碎石垫层 2.其它说明：其它满足规范和设计图纸要求 | m3 | 55.87 | 403 | 201.292 | 22515.61
186 | 垫层 | 1.混凝土强度等级:100厚C20混凝土 2.混凝土拌合料要求：符合规范要求 3.模板安拆费用计入综合单价，支模方式综合考虑 4.其它满足规范和设计图纸要求 | m3 | 37.29 | 858 | 685.1 | 31994.82
187 | 水池底板 | 1.混凝土强度等级:150厚C25P6抗渗钢筋混凝土混凝土 2.混凝土拌合料要求：符合规范要求 3.模板安拆费用计入综合单价，支模方式综合考虑 4.其它满足规范和设计图纸要求 | m3 | 53.83 | 938.6 | 700.7 | 50524.838
188 | 水池现浇构件钢筋 | 1.现浇构件带肋钢筋HPB300以内 直径≤10mm 2.含钢筋搭接 3.其它说明：其它满足规范和设计图纸要求 | t | 3.218 | 8723.1261 | 4667.6939 | 28071.0198
189 | 水池底饰面 | 1.12厚600*600mm仿中国黑瓷砖地面 2.石材粘结剂粘结 3.其他说明：详见相关设计图纸、相关要求及规范 | m2 | 348.43 | 321.1 | 117 | 111880.873
190 | 平面砂浆找平层 | 1.20厚1:2.5水泥砂浆找平层 2.其他说明：详见相关设计图纸、相关要求及规范 3.部位：水池底防水卷材下面 | m2 | 339.02 | 58.5 | 12.74 | 19832.67
191 | 水池卷材防水 | 1.4厚SBS防水卷材 2.其他说明：详见相关设计图纸、相关要求及规范 3.部位：水池底 | m2 | 387.56 | 110.5 | 49.049 | 42825.38
192 | 池底防水卷材保护层 | 1.20厚1:2.5水泥砂浆保护层 2.其他说明：详见相关设计图纸、相关要求及规范 3.部位：水池底防水卷材上面 | m2 | 339.02 | 58.5 | 19.11 | 19832.67
193 | 水池绿地包边 | 1.1.2厚304黑镜不锈钢包边，弯折成型 2.5厚热浸钢板+5厚40宽钢板@400M6膨胀螺丝固定 3.C30细石混凝土靠背 4.详见设计图纸E2.05节点1 5.其它说明：其他满足规范和图纸设计要求 | m | 109.50 | 956.8 | 718.9 | 104769.6
194 | 水池接景石做法 | 1.1.2厚304黑镜不锈钢包边，弯折成型 2.5厚热浸钢板+5厚40宽钢板@400M6膨胀螺丝固定 3.详见设计图纸E2.05节点2 4.其它说明：其他满足规范和图纸设计要求 | m | 31.93 | 328.9 | 101.92 | 10501.777
195 | 水池接平台做法 | 1.栏杆：5厚60宽镀锌钢板，外饰灰色氟碳漆 2.立柱：3厚606*60镀锌尖头矩管，外饰灰色氟碳漆，尖头尺寸30*30 3.5厚100*100镀锌钢板预埋，2U型φ8固定 4.详见设计图纸E2.05/3 5.其它说明：其他满足规范和图纸设计要求 | m | 26.46 | 575.9 | 400.4 | 15238.314
196 | 跌水饰面30厚200*50中国黑花岗岩光面 | 1.30厚200*50中国黑花岗岩光面 2.石材粘结剂粘结 3.其他说明：详见相关设计图纸、相关要求及规范 | m2 | 0.98 | 456.3 | 169 | 447.174
197 | 3厚30*30*220 U型黑镜钢 | 1.3厚30*30*220 U型黑镜钢 2.专用粘结剂粘结 3.其他说明：详见相关设计图纸、相关要求及规范 | m | 33.14 | 70.07 | 45.5 | 2322.1198
198 | 泵坑池底垫层 | 1.混凝土种类：40厚细石混凝土 2.混凝土强度等级：C20 3.详见设计图纸 4.其它说明：其他满足规范和图纸设计要求 | m3 | 0.03 | 858 | 685.1 | 25.74
199 | 泵坑池底隔墙 | 1.砖品种、规格、强度等级：MU10页岩砖 2.墙体类型：隔墙 3.砂浆强度等级、配合比：M7.5水泥砂浆 4.20厚1：2.5防水砂浆抹面 4.详见设计图纸 5.其它说明：其他满足规范和图纸设计要求 | m3 | 0.16 | 990.6 | 391.3 | 158.496
200 | 给水沟饰面 | 1.30厚340*600中国黑光面，按形开孔 2.详见设计图纸 3.其他说明：详见相关设计图纸、相关要求及规范 | m2 | 0.86 | 604.747 | 261.17 | 520.0824
201 | 供水口饰面 | 1.30厚300*600中国黑光面，按形开孔 2.详见设计图纸 3.其他说明：详见相关设计图纸、相关要求及规范 | m2 | 0.5 | 604.747 | 261.17 | 302.3735
202 | 玻璃隔板 | 1.6+0.76PVB+6钢化夹胶玻璃 2.固定方式：槽嵌 3.固定配件种类：5厚U型304不锈钢槽，4厚硬性橡胶垫 4.详见设计图纸 5.其他说明：详见相关设计图纸、相关要求及规范 | m | 3.50 | 610.61 | 159.25 | 2137.135
| 景桥 |  |  |  | 0 | 0
203 | 挖沟槽土方 | 1.土壤类别：综合 2.挖土深度：详设计 3.开挖方式：人工、机械综合考虑 4.多余土方运送场内指定位置 5.其它满足规范和设计图纸要求 | m3 | 14.20 | 26 | 0 | 369.2
204 | 回填方 | 1.密实度要求：满足设计要求 2.填方材料品种：满足设计要求的合格土方 3.填方粒径要求：符合设计要求 4.填方来源、运距：投标人根据现场实际情况自行考虑 5.其它满足规范和设计图纸要求 | m3 | 8.65 | 36.4 | 0 | 314.86
205 | 素土夯实 | 1.素土夯实 2.其它满足规范和设计图纸要求 | m2 | 11.08 | 16.9 | 0 | 187.252
206 | 垫层 | 1.混凝土强度等级:100厚C15混凝土 2.混凝土拌合料要求：符合规范要求 3.模板安拆费用计入综合单价，支模方式综合考虑 4.详见设计图纸 5.其它满足规范和设计图纸要求 | m3 | 1.11 | 845 | 672.1 | 937.95
207 | 独立基础 | 1.混凝土强度等级:350厚C30混凝土 2.混凝土拌合料要求：符合规范要求 3.模板安拆费用计入综合单价，支模方式综合考虑 4.详见设计图纸 5.其它满足规范和设计图纸要求 | m3 | 3.21 | 950.3 | 712.4 | 3050.463
208 | 矩形柱 | 1.C25混凝土墙柱 2.混凝土拌合料要求：符合规范要求 3.模板安拆费用计入综合单价，支模方式综合考虑 4.详见设计图纸 5.其它满足规范和设计图纸要求 | m3 | 0.80 | 938.6 | 700.7 | 750.88
209 | 混凝土板拱 | 1.部位：景观桥拱板 2.混凝土强度等级：C25 3.混凝土拌合料要求：符合规范要求 4.模板安拆费用计入综合单价，支模方式综合考虑 5.详见设计图纸 6.其它满足规范和设计图纸要求 | m3 | 2.01 | 938.6 | 700.7 | 1886.586
210 | 景观桥现浇构件钢筋 | 1.现浇构件带肋钢筋HPB300以内 直径≤10mm 2.含钢筋搭接 3.其它说明：其它满足规范和设计图纸要求 | t | 0.116 | 8463.1261 | 4667.6939 | 981.7226
211 | 景观桥现浇构件钢筋 | 1.现浇构件带肋钢筋HRB400以内 直径≤18mm 2.含钢筋搭接 3.其它说明：其它满足规范和设计图纸要求 | t | 0.638 | 8136.3425 | 4874.375 | 5190.9865
212 | 桥面铺装 | 1.25厚900*300芝麻灰花岗岩荔枝面 2.30厚1:2.5无碱水泥砂浆结合层 2.其他说明：其它满足规范和设计图纸要求 | m2 | 11.16 | 338 | 130 | 3772.08
213 | 桥边装饰 | 1.30厚200*600中国黑花岗岩哑光面 2.40厚C25细石混凝土 2.详见设计图纸E2.02/2 2.其他说明：其它满足规范和设计图纸要求 | m2 | 2.48 | 943.8 | 705.9 | 2340.624
214 | 桥边装饰 | 1.20厚100*600中国黑花岗岩哑光面 2.详见设计图纸 2.其他说明：其它满足规范和设计图纸要求 | m2 | 1.24 | 456.3 | 169 | 565.812
215 | 桥边装饰 | 1.20厚170*600中国黑花岗岩哑光面 2.详见设计图纸E2.02/2 3.其他说明：其它满足规范和设计图纸要求 | m2 | 2.11 | 456.3 | 169 | 962.793
216 | 石材开槽 | 1.30厚200*600中国黑花岗岩剔槽 2.侧边开槽20*15 3.详见设计图纸E2.02/5 4.其他说明：其它满足规范和设计图纸要求 | m | 12.40 | 78 | 0 | 967.2
217 | 桥面栏杆 | 1.栏杆：3厚30*30镀锌方管，外饰黑色氟碳漆 2.立柱：3厚20*20镀锌方管，外饰黑色氟碳漆 3.5厚100*100预埋板，4M6膨胀螺丝固定 4.详见设计图纸 5.其它说明：其他满足规范和图纸设计要求 | m | 12.40 | 471.9 | 254.8 | 5851.56
| 主入口镜面水景 |  |  |  | 0 | 0 | 0
218 | 挖一般土方 | 1.土壤类别：综合 2.挖土深度：详设计 3.开挖方式：人工、机械综合考虑 4.多余土方运送场内指定位置 5.其它满足规范和设计图纸要求 | m3 | 315.11 | 26 | 0 | 8192.86
219 | 素土夯实 | 1.素土夯实 2.压实度不小于93% 3.其它满足规范和设计图纸要求 | m2 | 414.90 | 16.9 | 0 | 7011.81
220 | 回填方 | 1.密实度要求：满足设计要求 2.填方材料品种：满足设计要求的合格土方 3.填方粒径要求：符合设计要求 4.填方来源、运距：投标人根据现场实际情况自行考虑 5.其它满足规范和设计图纸要求 | m3 | 76.56 | 36.4 | 0 | 2786.784
221 | 碎石垫层 | 1.150厚级配碎石垫层 2.其它说明：其它满足规范和设计图纸要求 | m3 | 63.38 | 403 | 201.292 | 25542.14
222 | 垫层 | 1.混凝土强度等级:100厚C20混凝土 2.混凝土拌合料要求：符合规范要求 3.模板安拆费用计入综合单价，支模方式综合考虑 4.其它满足规范和设计图纸要求 | m3 | 42.33 | 858 | 685.1 | 36319.14
223 | 水池底板 | 1.混凝土强度等级:150厚C25P6抗渗钢筋混凝土混凝土 2.混凝土拌合料要求：符合规范要求 3.模板安拆费用计入综合单价，支模方式综合考虑 4.其它满足规范和设计图纸要求 | m3 | 73.16 | 938.6 | 700.7 | 68667.976
224 | 水池现浇构件钢筋 | 1.现浇构件带肋钢筋HPB300以内 直径≤10mm 2.含钢筋搭接 3.其它说明：其它满足规范和设计图纸要求 | t | 0.600 | 8463.1261 | 4667.6939 | 5077.8757
225 | 水池现浇构件钢筋 | 1.现浇构件带肋钢筋HPB300以内 直径≤10mm 2.含钢筋搭接 3.其它说明：其它满足规范和设计图纸要求 | t | 5.336 | 8723.1261 | 4667.6939 | 46546.6009
226 | 池底板砂浆找平层 | 1.20厚1:2.5无碱水泥砂浆找平层 2.其他说明：详见相关设计图纸、相关要求及规范 3.部位：水池底防水卷材下面 | m2 | 290.55 | 58.5 | 19.5 | 16997.175
227 | 水池卷材防水 | 1.4厚SBS防水卷材 2.其他说明：详见相关设计图纸、相关要求及规范 3.部位：水池底 | m2 | 375.49 | 110.5 | 49.049 | 41491.645
228 | 池底防水卷材保护层 | 1.20厚1:2.5无碱水泥砂浆保护层 2.其他说明：详见相关设计图纸、相关要求及规范 3.部位：水池底防水卷材上面 | m2 | 290.55 | 58.5 | 19.11 | 16997.175
229 | 水池底饰面 | 1.12厚600*600mm仿中国黑瓷砖地面 2.石材粘结剂粘结 3.其他说明：详见相关设计图纸、相关要求及规范 | m2 | 292.40 | 321.1 | 117 | 93889.64
230 | 水边饰面 | 1.12厚600*150中国黑瓷砖 2.详D2.03节点2 3.其它说明：其他满足规范和图纸设计要求 | m2 | 19.82 | 405.6 | 130 | 8038.992
231 | 水池中种植区包边 | 1.1.2厚304黑镜不锈钢包边，弯折成型，硅酮密封胶密封 2.8厚PVC塑料发泡板 3.5厚95*130镀锌钢板勒板@600 4.5厚200*100L型镀锌钢板衬板，@600M8金属膨胀螺栓固定 2.详见设计图纸C2.01/2 3.其它说明：其他满足规范和图纸设计要求 | m | 12.00 | 299 | 101.92 | 3588
232 | 水池梯步处包边 | 1.外包1.2黑镜钢，硅酮密封胶密封 2.5厚50*50镀锌钢板，@600M8金属膨胀螺栓固定 3.5厚100*105L型镀锌钢板衬板，@600M8金属膨胀螺栓固定 4.详见设计图纸C2.01/3 5.其它说明：其他满足规范和图纸设计要求 | m | 17.03 | 299 | 101.92 | 5091.97
233 | 洗米石与水面交界 | 1.5厚48长镀锌钢板衬板，外包1.2厚黑镜钢 2.8厚200宽通常镀锌钢板，@600M8金属膨胀螺栓固定 3.5厚100*115L型镀锌钢板衬板，@600M8金属膨胀螺栓固定 4.5厚50宽不锈钢板拉面 5.3厚40*40镀锌角钢，@600M8金属膨胀螺栓固定 2.详见设计图纸C2.02/1 3.其它说明：其他满足规范和图纸设计要求 | m | 16.96 | 336.765 | 231.9954 | 5711.5344
234 | 灰色洗米石 | 1.30厚灰色洗米石 2.20厚1：2.5水泥砂浆找平层 3.100厚C20混凝土垫层 4.150厚级配碎石垫层 5.素土夯实 6.详见设计图纸C2.02/1 7.其他说明：其它满足规范和设计图纸要求 | m2 | 21.76 | 500.5 | 201.5 | 10890.88
235 | 土工布铺设 | 1.土工布300g/m2 2.详见设计图纸C2.02/1 3.其它说明：其他满足规范和图纸设计要求 | m2 | 1.13 | 21.45 | 16.8678 | 24.2385
236 | φ5~10黑色机制砾石散置 | 1.45厚φ5~10黑色机制砾石散置 2.详见设计图纸C2.02/1 3.其他说明：其它满足规范和设计图纸要求 | m2 | 1.13 | 185.9 | 110.5 | 210.067
237 | 雨水篦子 | 1.30厚200*400成品高分子雨水篦子 2.详见设计图纸C2.02/2 3.其他说明：其它满足规范和设计图纸要求 | 个 | 65 | 117.26 | 38.22 | 7621.9
238 | φ10~15黑色机制砾石散置 | 1.60厚φ10~15黑色机制砾石散置 2.详见设计图纸C2.02/2 3.其他说明：其它满足规范和设计图纸要求 | m2 | 5.20 | 185.9 | 110.5 | 966.68
239 | 雨水篦子处包边 | 1.5厚50*50镀锌角钢，@600M8金属膨胀螺栓固定 2.5厚100宽通常不锈钢板拉面 3.3厚50*50镀锌角钢，@600M8金属膨胀螺栓固定 4详见设计图纸C2.02/2 5.其他说明：其它满足规范和设计图纸要求 | m | 25.98 | 254.7688 | 169 | 6618.8934
240 | 雨水篦子处水底饰面 | 1.60厚600*150mm中国黑花岗石光面 2.按型定制 3.止水条密封 4.详见设计图纸C2.02/2 5.其他说明：其它满足规范和设计图纸要求 | m2 | 3.90 | 1463.5478 | 1118 | 5707.8364
241 | 排水管隔墙 | 1.砖品种、规格、强度等级：MU10页岩砖 2.墙体类型：隔墙 3.砂浆强度等级、配合比：M7.5水泥砂浆 4.详见设计图纸C2.02/2 5.其他说明：其它满足规范和设计图纸要求 | m3 | 1.06 | 990.6 | 391.3 | 1050.036
242 | 水中花雕包边 | 1.1厚50*42 304黑镜钢弯折成型 2.200长φ8钢筋@400 3.5厚钢板预埋 2.详见设计图纸C2.02/3 3.其它说明：其他满足规范和图纸设计要求 | m | 81.15 | 110.5 | 76.44 | 8967.075
243 | 水中洗米石包边 | 1.5厚48长镀锌钢板衬板，外包1.2厚黑镜钢 2.8厚200宽通常镀锌钢板，@600M8金属膨胀螺栓固定 3.5厚115*100 L形镀锌钢板，@600M8金属膨胀螺栓固定 3.详见设计图纸C2.03/4 4.其它说明：其他满足规范和图纸设计要求 | m | 62.17 | 305.5 | 231.9954 | 18992.935
244 | 灰色洗米石 | 1.30厚灰色洗米石 2.20厚1：2.5水泥砂浆找平层 3.100厚C20混凝土垫层 4.150厚级配碎石垫层 5.素土夯实 6.详见设计图纸C2.02/1 7.其他说明：其它满足规范和设计图纸要求 | m2 | 28.78 | 500.5 | 201.5 | 14404.39
245 | 铺装与水面交界 | 1.外包1.2厚黑镜钢 2.50厚200*200芝麻黑花岗岩石荔枝面 3.5厚122*100 L形镀锌钢板衬板，@600M8金属膨胀螺栓固定 3.详见设计图纸C2.03/3 4.其它说明：其他满足规范和图纸设计要求 | m | 8.90 | 334.36 | 148.4337 | 2975.804
246 | 50厚600*80中国黑花岗岩光面 | 1.50厚600*80中国黑花岗岩光面，按形定制 2.详D2.02节点5，D2.01节点1，D2.03节点1 3.其它说明：其他满足规范和图纸设计要求 | m2 | 11.02 | 557.7 | 247 | 6145.854
247 | 50厚600*150中国黑花岗岩光面 | 1.50厚600*150中国黑花岗岩光面，按形定制 2.详D2.01节点4，D2.01节点1，D2.03节点1 3.其它说明：其他满足规范和图纸设计要求 | m2 | 2.30 | 557.7 | 247 | 1282.71
248 | 60厚600*150中国黑花岗岩光面 | 1.60厚600*150中国黑花岗岩光面，按形定制 2.详D2.02节点4，D2.01节点1，D2.03节点1 3.其它说明：其他满足规范和图纸设计要求 | m2 | 2.30 | 574.6 | 260 | 1321.58
249 | 雨水篦子 | 1.30厚600*300成品高分子雨水篦子，下铺钢丝网一层 2.详见设计图纸C2.02/2 3.其他说明：其它满足规范和设计图纸要求 | 个 | 22 | 135.85 | 48.412 | 2988.7
250 | φ10~15黑色机制砾石散置 | 1.50厚φ10~15黑色机制砾石散置 2.详见设计图纸C2.01/1，C2.03/1 3.其他说明：其它满足规范和设计图纸要求 | m2 | 13.77 | 185.9 | 110.5 | 2559.843
251 | 雨水篦子处包边 | 1.3厚40*40镀锌角钢，@600M8金属膨胀螺栓固定 2.5厚60宽通常不锈钢板拉面 3.详见设计图纸C2.01/1，C2.03/1 4.其他说明：其它满足规范和设计图纸要求 | m | 15.30 | 254.54 | 128.2918 | 3894.462
252 | 流水沟隔墙 | 1.砖品种、规格、强度等级：MU10页岩砖 2.墙体类型：隔墙 3.砂浆强度等级、配合比：M7.5水泥砂浆 4.详见设计图纸C2.0/1 5.其他说明：其它满足规范和设计图纸要求 | m3 | 2.02 | 990.6 | 391.3 | 2001.012
253 | 30厚600*900中国黑花岗岩光面石材盖板 | 1.30厚600*900中国黑花岗岩光面石材盖板，下铺设钢丝网一层 2.详D2.03节点1 3.其它说明：其他满足规范和图纸设计要求 | m2 | 0.54 | 543.4 | 261.17 | 293.436
| 铺装 |  |  |  | 0 | 0 | 0
| 沥青路面及停车位 |  |  |  | 0 | 0 | 0
254 | 素土夯实 | 1.素土夯实 2.其它满足规范和设计图纸要求 | m2 | 602.80 | 16.9 | 0 | 10187.32
255 | 碎石垫层 | 1.300厚级配碎石垫层 2.其它说明：其它满足规范和设计图纸要求 | m3 | 181.23 | 403 | 201.292 | 73035.69
256 | 垫层 | 1.混凝土强度等级:200厚C20混凝土 2.混凝土拌合料要求：符合规范要求 3.模板安拆费用计入综合单价，支模方式综合考虑 4.其它满足规范和设计图纸要求 | m3 | 119.05 | 858 | 685.1 | 102144.9
257 | 沥青混凝土（停车位、路面） | 1.50厚5-10mm细粒式透水沥青 2.其它满足规范和设计图纸要求 | m2 | 558.98 | 123.5 | 97.5 | 69034.03
258 | 停车位划线 | 1.热熔漆划线： 2.其他满足规范和设计图纸要求； | m2 | 10.92 | 208 | 63.7 | 2271.36
259 | 车档 | 1.按形定制混凝土车挡+φ10钢硝，L=110固定 2.其它满足规范和设计图纸要求 | 个 | 32 | 286 | 260 | 9152
260 | 平石 | 1.25厚荔枝面平石 2.30厚1：3干硬性水泥砂浆 | m | 154.95 | 136.5 | 104 | 21150.675
| 小青砖园路铺装 |  |  |  | 0 | 0
261 | 素土夯实 | 1.素土夯实 2.其它满足规范和设计图纸要求 | m2 | 139.39 | 16.9 | 0 | 2355.691
262 | 碎石垫层 | 1.150厚级配碎石垫层 2.其它说明：其它满足规范和设计图纸要求 | m3 | 20.91 | 403 | 201.292 | 8426.73
263 | 垫层 | 1.混凝土强度等级:100厚C20混凝土 2.混凝土拌合料要求：符合规范要求 3.模板安拆费用计入综合单价，支模方式综合考虑 4.其它满足规范和设计图纸要求 | m3 | 13.94 | 858 | 685.1 | 11960.52
264 | 40厚200*50条形小青砖 | 1.40厚200*50条形小青砖 2.30厚1:3干硬性水泥砂浆粘接层 3.其他说明：其它满足规范和设计图纸要求 | m2 | 98.94 | 523.9 | 273 | 51834.666
265 | 25厚200*200芝麻黑花岗岩荔枝面 | 1.25厚200*200芝麻黑花岗岩荔枝面 2.30厚1:3干硬性水泥砂浆粘接层 3.其他说明：其它满足规范和设计图纸要求 | m2 | 31.41 | 371.8 | 156 | 11678.238
| 芝麻灰花岗岩荔枝面园路铺装 |  |  |  | 0 | 0
266 | 素土夯实 | 1.素土夯实 2.其它满足规范和设计图纸要求 | m2 | 154.66 | 16.9 | 0 | 2613.754
267 | 碎石垫层 | 1.150厚级配碎石垫层 2.其它说明：其它满足规范和设计图纸要求 | m3 | 23.20 | 403 | 201.292 | 9349.6
268 | 垫层 | 1.混凝土强度等级:100厚C20混凝土 2.混凝土拌合料要求：符合规范要求 3.模板安拆费用计入综合单价，支模方式综合考虑 4.其它满足规范和设计图纸要求 | m3 | 15.47 | 858 | 685.1 | 13273.26
269 | 25厚900*300芝麻灰花岗岩荔枝面 | 1.25厚900*300芝麻灰花岗岩荔枝面 2.30厚1:3干硬性水泥砂浆粘接层 3.其他说明：其它满足规范和设计图纸要求 | m2 | 130.52 | 338 | 130 | 44115.76
270 | 50厚φ5-10黑色机制砾石散置 | 1.50厚φ5-10黑色机制砾石散置 2.其他说明：其它满足规范和设计图纸要求 | m2 | 17.19 | 97.5 | 49.049 | 1676.025
| 会客厅铺装 |  |  |  | 0 | 0
271 | 素土夯实 | 1.素土夯实 2.其它满足规范和设计图纸要求 | m2 | 52.62 | 16.9 | 0 | 889.278
272 | 碎石垫层 | 1.150厚级配碎石垫层 2.其它说明：其它满足规范和设计图纸要求 | m3 | 7.89 | 403 | 201.292 | 3179.67
273 | 垫层 | 1.混凝土强度等级:100厚C20混凝土 2.混凝土拌合料要求：符合规范要求 3.模板安拆费用计入综合单价，支模方式综合考虑 4.其它满足规范和设计图纸要求 | m3 | 5.26 | 858 | 685.1 | 4513.08
274 | 25厚100*100福鼎黑花岗岩水洗面 | 1.25厚100*100福鼎黑花岗岩水洗面 2.30厚1:3干硬性水泥砂浆粘接层 3.其他说明：其它满足规范和设计图纸要求 | m2 | 1.24 | 371.8 | 156 | 461.032
275 | 25厚600*600雪浪石花岗岩水洗面 | 1.25厚600*600雪浪石花岗岩水洗面 2.30厚1:3干硬性水泥砂浆粘接层 3.其他说明：其它满足规范和设计图纸要求 | m2 | 7.56 | 414.05 | 188.5 | 3130.218
276 | 25厚200*200芝麻黑花岗岩荔枝面 | 1.25厚200*200芝麻黑花岗岩荔枝面 2.30厚1:3干硬性水泥砂浆粘接层 3.其他说明：其它满足规范和设计图纸要求 | m2 | 2.72 | 371.8 | 156 | 1011.296
277 | 25厚300*300芝麻灰花岗岩荔枝面 | 1.25厚300*300芝麻灰花岗岩荔枝面 2.30厚1:3干硬性水泥砂浆粘接层 3.其他说明：其它满足规范和设计图纸要求 | m2 | 31.30 | 338 | 130 | 10579.4
278 | 25厚300*300芝麻黑花岗岩荔枝面 | 1.25厚300*300芝麻黑花岗岩荔枝面 2.30厚1:3干硬性水泥砂浆粘接层 3.其他说明：其它满足规范和设计图纸要求 | m2 | 8.48 | 371.8 | 156 | 3152.864
| 停车场左侧平台铺装 |  |  |  | 0 | 0
279 | 素土夯实 | 1.素土夯实 2.其它满足规范和设计图纸要求 | m2 | 32.19 | 16.9 | 0 | 544.011
280 | 碎石垫层 | 1.150厚级配碎石垫层 2.其它说明：其它满足规范和设计图纸要求 | m3 | 4.83 | 403 | 201.292 | 1946.49
281 | 垫层 | 1.混凝土强度等级:100厚C20混凝土 2.混凝土拌合料要求：符合规范要求 3.模板安拆费用计入综合单价，支模方式综合考虑 4.其它满足规范和设计图纸要求 | m3 | 3.22 | 858 | 685.1 | 2762.76
282 | 25厚300*300芝麻黑花岗岩荔枝面 | 1.25厚300*300芝麻黑花岗岩荔枝面 2.30厚1:3干硬性水泥砂浆粘接层 3.其他说明：其它满足规范和设计图纸要求 | m2 | 6.84 | 371.8 | 156 | 2543.112
283 | 25厚300*300芝麻灰花岗岩荔枝面 | 1.25厚300*300芝麻灰花岗岩荔枝面 2.30厚1:3干硬性水泥砂浆粘接层 3.其他说明：其它满足规范和设计图纸要求 | m2 | 23.40 | 338 | 130 | 7909.2
284 | 25厚200*200芝麻黑花岗岩荔枝面 | 1.25厚200*200芝麻黑花岗岩荔枝面 2.30厚1:3干硬性水泥砂浆粘接层 3.其他说明：其它满足规范和设计图纸要求 | m2 | 1.76 | 371.8 | 156 | 654.368
285 | 25厚100*100福鼎黑花岗岩水洗面 | 1.25厚100*100福鼎黑花岗岩水洗面 2.30厚1:3干硬性水泥砂浆粘接层 3.其他说明：其它满足规范和设计图纸要求 | m2 | 0.76 | 371.8 | 156 | 282.568
| 会客厅左侧平台铺装 |  |  |  | 0 | 0
286 | 素土夯实 | 1.素土夯实 2.其它满足规范和设计图纸要求 | m2 | 25.41 | 16.9 | 0 | 429.429
287 | 碎石垫层 | 1.150厚级配碎石垫层 2.其它说明：其它满足规范和设计图纸要求 | m3 | 3.91 | 403 | 201.292 | 1575.73
288 | 垫层 | 1.混凝土强度等级:100厚C20混凝土 2.混凝土拌合料要求：符合规范要求 3.模板安拆费用计入综合单价，支模方式综合考虑 4.其它满足规范和设计图纸要求 | m3 | 2.24 | 858 | 685.1 | 1921.92
289 | 25厚300*300芝麻黑花岗岩荔枝面 | 1.25厚300*300芝麻黑花岗岩荔枝面 2.30厚1:3干硬性水泥砂浆粘接层 3.其他说明：其它满足规范和设计图纸要求 | m2 | 3.82 | 371.8 | 156 | 1420.276
290 | 25厚300*300芝麻灰花岗岩荔枝面 | 1.25厚300*300芝麻灰花岗岩荔枝面 2.30厚1:3干硬性水泥砂浆粘接层 3.其他说明：其它满足规范和设计图纸要求 | m2 | 14.04 | 338 | 130 | 4745.52
291 | 25厚200*200芝麻黑花岗岩荔枝面 | 1.25厚200*200芝麻黑花岗岩荔枝面 2.30厚1:3干硬性水泥砂浆粘接层 3.其他说明：其它满足规范和设计图纸要求 | m2 | 2.24 | 371.8 | 156 | 832.832
292 | 25厚100*100福鼎黑花岗岩水洗面 | 1.25厚100*100福鼎黑花岗岩水洗面 2.30厚1:3干硬性水泥砂浆粘接层 3.其他说明：其它满足规范和设计图纸要求 | m2 | 1.00 | 371.8 | 156 | 371.8
293 | 25厚600*600雪浪石花岗岩水洗面 | 1.25厚600*600雪浪石花岗岩水洗面 2.30厚1:3干硬性水泥砂浆粘接层 3.其他说明：其它满足规范和设计图纸要求 | m2 | 4.32 | 414.05 | 188.5 | 1788.696
| 主入口铺装 |  |  |  | 0 | 0 | 0
294 | 素土夯实 | 1.素土夯实 2.其它满足规范和设计图纸要求 | m2 | 164.39 | 16.9 | 0 | 2778.191
295 | 碎石垫层 | 1.150厚级配碎石垫层 2.其它说明：其它满足规范和设计图纸要求 | m3 | 24.66 | 403 | 201.292 | 9937.98
296 | 垫层 | 1.混凝土强度等级:100厚C20混凝土 2.混凝土拌合料要求：符合规范要求 3.模板安拆费用计入综合单价，支模方式综合考虑 4.其它满足规范和设计图纸要求 | m3 | 17.21 | 858 | 685.1 | 14766.18
297 | 50厚900*900芝麻白花岗石光面雕刻浮雕云纹 | 1.50厚900*900芝麻白花岗石光面雕刻浮雕云纹 2.30厚1:3干硬性水泥砂浆粘接层 3.其他说明：其它满足规范和设计图纸要求 | m2 | 17.46 | 946.4 | 598 | 16524.144
298 | 25厚100*100福鼎黑花岗石水洗面雕刻花纹 | 1.25厚100*100福鼎黑花岗石水洗面雕刻花纹 2.30厚1:3干硬性水泥砂浆粘接层 3.其他说明：其它满足规范和设计图纸要求 | m2 | 5.43 | 430.95 | 201.5 | 2340.0585
299 | 25厚900/800*300芝麻灰花岗石荔枝面 | 1.25厚900/800*300芝麻灰花岗石荔枝面 2.30厚1:3干硬性水泥砂浆粘接层 3.其他说明：其它满足规范和设计图纸要求 | m2 | 28.56 | 329.55 | 123.5 | 9411.948
300 | 25厚200*200芝麻黑花岗岩荔枝面 | 1.25厚200*200芝麻黑花岗岩荔枝面 2.30厚1:3干硬性水泥砂浆粘接层 3.其他说明：其它满足规范和设计图纸要求 | m2 | 19.37 | 371.8 | 156 | 7201.766
301 | 50厚φ5-10黑色机制砾石散置 | 1.50厚φ5-10黑色机制砾石散置 2.其他说明：其它满足规范和设计图纸要求 | m2 | 14.02 | 185.9 | 110.5 | 2606.318
302 | 25厚100*100福鼎黑花岗岩水洗面 | 1.25厚100*100福鼎黑花岗岩水洗面 2.30厚1:3干硬性水泥砂浆粘接层 3.其他说明：其它满足规范和设计图纸要求 | m2 | 4.85 | 371.8 | 156 | 1803.23
303 | 25厚900*300芝麻灰花岗岩荔枝面 | 1.25厚900*300芝麻灰花岗岩荔枝面 2.30厚1:3干硬性水泥砂浆粘接层 3.其他说明：其它满足规范和设计图纸要求 | m2 | 53.32 | 338 | 130 | 18022.16
304 | 25厚300*300芝麻灰花岗岩荔枝面 | 1.25厚300*300芝麻灰花岗岩荔枝面 2.30厚1:3干硬性水泥砂浆粘接层 3.其他说明：其它满足规范和设计图纸要求 | m2 | 15.84 | 338 | 130 | 5353.92
| 枯山水左侧平台铺装 |  |  |  | 0 | 0
305 | 素土夯实 | 1.素土夯实 2.其它满足规范和设计图纸要求 | m2 | 74.32 | 16.9 | 0 | 1256.008
306 | 碎石垫层 | 1.150厚级配碎石垫层 2.其它说明：其它满足规范和设计图纸要求 | m3 | 11.15 | 403 | 201.292 | 4493.45
307 | 垫层 | 1.混凝土强度等级:100厚C20混凝土 2.混凝土拌合料要求：符合规范要求 3.模板安拆费用计入综合单价，支模方式综合考虑 4.其它满足规范和设计图纸要求 | m3 | 7.43 | 858 | 685.1 | 6374.94
308 | 25厚300*300芝麻黑花岗石荔枝面 | 1.25厚300*300芝麻黑花岗石荔枝面 2.30厚1:3干硬性水泥砂浆粘接层 3.其他说明：其它满足规范和设计图纸要求 | m2 | 11.00 | 371.8 | 156 | 4089.8
309 | 25厚100*100福鼎黑花岗岩水洗面 | 1.25厚100*100福鼎黑花岗岩水洗面 2.30厚1:3干硬性水泥砂浆粘接层 3.其他说明：其它满足规范和设计图纸要求 | m2 | 5.72 | 371.8 | 156 | 2126.696
310 | 25厚600*600雪浪石花岗岩水洗面 | 1.25厚600*600雪浪石花岗岩水洗面 2.30厚1:3干硬性水泥砂浆粘接层 3.其他说明：其它满足规范和设计图纸要求 | m2 | 14.00 | 414.05 | 188.5 | 5796.7
311 | 25厚200*200芝麻黑花岗岩荔枝面 | 1.25厚200*200芝麻黑花岗岩荔枝面 2.30厚1:3干硬性水泥砂浆粘接层 3.其他说明：其它满足规范和设计图纸要求 | m2 | 4.16 | 371.8 | 156 | 1546.688
312 | 25厚300*300芝麻灰花岗岩荔枝面 | 1.25厚300*300芝麻灰花岗岩荔枝面 2.30厚1:3干硬性水泥砂浆粘接层 3.其他说明：其它满足规范和设计图纸要求 | m2 | 39.30 | 338 | 130 | 13283.4
| 枯山水下侧平台铺装 |  |  |  | 0 | 0 | 0
313 | 素土夯实 | 1.素土夯实 2.其它满足规范和设计图纸要求 | m2 | 53.22 | 16.9 | 0 | 899.418
314 | 碎石垫层 | 1.150厚级配碎石垫层 2.其它说明：其它满足规范和设计图纸要求 | m3 | 7.98 | 403 | 201.292 | 3215.94
315 | 垫层 | 1.混凝土强度等级:100厚C20混凝土 2.混凝土拌合料要求：符合规范要求 3.模板安拆费用计入综合单价，支模方式综合考虑 4.其它满足规范和设计图纸要求 | m3 | 5.32 | 858 | 685.1 | 4564.56
316 | 25厚300*300芝麻黑花岗岩荔枝面 | 1.25厚300*300芝麻黑花岗岩荔枝面 2.30厚1:3干硬性水泥砂浆粘接层 3.其他说明：其它满足规范和设计图纸要求 | m2 | 9.00 | 371.8 | 156 | 3346.2
317 | 25厚300*300芝麻灰花岗岩荔枝面 | 1.25厚300*300芝麻灰花岗岩荔枝面 2.30厚1:3干硬性水泥砂浆粘接层 3.其他说明：其它满足规范和设计图纸要求 | m2 | 29.90 | 338 | 130 | 10106.2
318 | 25厚200*200芝麻黑花岗岩荔枝面 | 1.25厚200*200芝麻黑花岗岩荔枝面 2.30厚1:3干硬性水泥砂浆粘接层 3.其他说明：其它满足规范和设计图纸要求 | m2 | 3.44 | 371.8 | 156 | 1278.992
319 | 25厚100*100福鼎黑花岗岩水洗面 | 1.25厚100*100福鼎黑花岗岩水洗面 2.30厚1:3干硬性水泥砂浆粘接层 3.其他说明：其它满足规范和设计图纸要求 | m2 | 1.60 | 371.8 | 156 | 594.88
320 | 25厚600*600雪浪石花岗岩水洗面 | 1.25厚600*600雪浪石花岗岩水洗面 2.30厚1:3干硬性水泥砂浆粘接层 3.其他说明：其它满足规范和设计图纸要求 | m2 | 7.92 | 414.05 | 188.5 | 3279.276
| 枯山水 |  |  |  | 0 | 0 | 0
321 | 素土夯实 | 1.素土夯实 2.其它满足规范和设计图纸要求 | m2 | 19.82 | 16.9 | 0 | 334.958
322 | 碎石垫层 | 1.150厚级配碎石垫层 2.其它说明：其它满足规范和设计图纸要求 | m3 | 3.00 | 403 | 201.292 | 1209
323 | 垫层 | 1.混凝土强度等级:100厚C20混凝土 2.混凝土拌合料要求：符合规范要求 3.模板安拆费用计入综合单价，支模方式综合考虑 4.其它满足规范和设计图纸要求 | m3 | 2.00 | 858 | 685.1 | 1716
324 | 25厚300*50芝麻黑光面花岗岩 | 1.25厚300*50芝麻黑光面花岗岩 2.30厚1:3干硬性水泥砂浆粘接层 3.其他说明：其它满足规范和设计图纸要求 | m2 | 5.76 | 371.8 | 156 | 2141.568
325 | φ5~10黑色机制砾石散置 | 1.φ5~10黑色机制砾石散置 2.其他说明：其它满足规范和设计图纸要求 | m2 | 14.24 | 97.5 | 49.049 | 1388.4
| 6步台阶 |  |  |  | 0 | 0
326 | 素土夯实 | 1.素土夯实 2.其它满足规范和设计图纸要求 | m2 | 18.48 | 16.9 | 0 | 312.312
327 | 碎石垫层 | 1.150厚级配碎石垫层 2.其它说明：其它满足规范和设计图纸要求 | m3 | 2.94 | 403 | 201.292 | 1184.82
328 | 垫层 | 1.混凝土强度等级:100厚C25混凝土 2.混凝土拌合料要求：符合规范要求 3.模板安拆费用计入综合单价，支模方式综合考虑 4.其它满足规范和设计图纸要求 | m3 | 1.68 | 873.6 | 700.7 | 1467.648
329 | 石材台阶面 | 1.25厚380*L芝麻黑花岗石烧面按形拉15宽*5深槽+170厚100*L芝麻黑花岗石烧面按形定制，钢销固定 2.30厚1:3水泥砂浆粘结层 3.其它满足规范和设计图纸要求 | m2 | 20.16 | 456.3 | 208 | 9199.008
330 | 现浇构件钢筋 | 1.现浇构件带肋钢筋HRB300以内 直径≤10mm 2.含钢筋搭接 3.其它说明：其它满足规范和设计图纸要求 | t | 0.152 | 8450 | 5850 | 1284.4
| 2步台阶 |  |  |  | 0 | 0
331 | 素土夯实 | 1.素土夯实 2.其它满足规范和设计图纸要求 | m2 | 10.20 | 16.9 | 0 | 172.38
332 | 碎石垫层 | 1.150厚级配碎石垫层 2.其它说明：其它满足规范和设计图纸要求 | m3 | 1.53 | 403 | 201.292 | 616.59
333 | 垫层 | 1.混凝土强度等级:100厚C20混凝土 2.混凝土拌合料要求：符合规范要求 3.模板安拆费用计入综合单价，支模方式综合考虑 4.其它满足规范和设计图纸要求 | m3 | 1.74 | 858 | 685.1 | 1492.92
334 | 石材台阶面 | 1.MU10页岩砖，M7.5水泥砂浆砌筑+100厚600*100福鼎黑花岗岩水洗面按形定制+25厚600*50福鼎黑花岗岩水洗面 2.30厚1:3水泥砂浆粘结层 3.其它满足规范和设计图纸要求 | m2 | 9.90 | 902.2 | 351 | 8931.78
| 成品 |  |  |  | 0 | 0
335 | 成品不锈钢花朵及花瓣雕塑 | 1.材质：不锈钢 2.尺寸详见C-2.04-1(由专业厂家二次深化设计并制作安装） 3.其它满足规范和设计图纸要求 | 项 | 1 | 102180 | 76440 | 102180
336 | 组合鹿雕塑 | 1.材料材质：不锈钢，镜面 2.参考尺寸：高分别为2m、1.35m、0.85m 3.成品购买或由专业厂家深化设计并制作安装 4.其它满足规范和设计图纸要求 | 组 | 2 | 76180 | 66248 | 152360
337 | 人物雕塑 | 1.材料材质：玻璃钢 2.尺寸详C-2.05-1(由专业厂家二次深化设计并制作安装） 3.其它满足规范和设计图纸要求 | 项 | 1 | 8645 | 6370 | 8645
338 | 果皮箱 | 1.材料材质：不锈钢拉丝面，电镀深咖、浅咖色 2.参考尺寸：W0.4m D0.4m H 0.9m 3.由专业厂家二次深化设计并制作安装 4.其它满足规范和设计图纸要求 | 个 | 6 | 842.4 | 754 | 5054.4
339 | 成品花箱 | 1.材料材质：玻璃钢，磨砂面，雅黑色； 2.参考尺寸：W0.5m D0.5m H 0.89m 3.购买成品或由专业厂家二次深化设计并制作安装 4.其它满足规范和设计图纸要求 | 个 | 2 | 1040 | 910 | 2080
340 | 岗亭 | 1.材料材质：镀锌钢喷涂汽车漆；钢化玻璃 2.参考尺寸：1.5mx1.7mx2.8m 3.购买成品或由专业厂家二次深化设计并制作安装 4.详见图纸A-07 5.其它满足规范和设计图纸要求 | 个 | 1 | 35119.331 | 24310 | 35119.331
341 | 多人组合沙发 | 1.材料材质：木材，布艺沙发垫 2.参考尺寸：沙发：L 1.5mxW 0.9mxH 0.8m 圆桌：直径0.6m，高0.45m （2个沙发，1个圆桌为一组） 3.其它满足规范和设计图纸要求 | 组 | 3 | 6266 | 5850 | 18798
342 | 单人组合沙发 | 1.材料材质：不锈钢电镀仿古铜色 2.参考尺寸：厂家按型二次深化设计并制作安装或购买成品 （2个座椅1个茶几为一组） 3.其它满足规范和设计图纸要求 | 组 | 2 | 4758 | 3900 | 9516
343 | 营销中心导视牌 | 1.材料材质：镀锌钢，深咖、浅咖色 2.参考尺寸：高2.4m，宽0.5m 由专业厂家二次深化设计并制作安装 3.其它满足规范和设计图纸要求 | 个 | 1 | 271.7 | 234 | 271.7
344 | 游览导视牌 | 1.材料材质：镀锌钢，深咖、浅咖色 2.参考尺寸：高2.1m，宽0.6m 由专业厂家二次深化设计并制作安装 3.其它满足规范和设计图纸要求 | 个 | 3 | 314.6 | 260 | 943.8
345 | 停车场导视牌 | 1.材料材质：镀锌钢，深咖、浅咖色 2.参考尺寸：高2.4m，宽0.5m 由专业厂家二次深化设计并制作安装 3.其它满足规范和设计图纸要求 | 个 | 1 | 325 | 273 | 325
346 | 爱护草坪标牌 | 1.材料材质：镀锌钢，深咖、浅咖色 2.参考尺寸：高1m，宽0.25m 由专业厂家二次深化设计并制作安装 3.其它满足规范和设计图纸要求 | 个 | 2 | 195 | 169 | 390
347 | 普通中国黑花岗岩景观置石 | 1.普通中国黑花岗岩景观置石（W:1-1.5m）x（D:0.5-0.8m）x（H:0.3-0.6m） 2.材质：中国黑花岗岩 3.其它满足规范和设计图纸要求 | 块 | 40 | 2951 | 2496 | 118040
348 | 特型景观置石（中国黑花岗岩） | 1.特型景观置石W:1.2xD:0.6xH:1.6m 2.材质：中国黑花岗岩 3.其它满足规范和设计图纸要求 | 块 | 1 | 7462 | 5655 | 7462
349 | 特型景观置石（中国黑花岗岩） | 1.特型景观置石W:1.6mxD:1mxH:0.6m 2.材质：中国黑花岗岩 3.其它满足规范和设计图纸要求 | 块 | 1 | 6240 | 4459 | 6240
350 | 特型景观置石（中国黑花岗岩） | 1.特型景观置石W:1.7xD:1.7xH:2.1m 2.材质：中国黑花岗岩 3.其它满足规范和设计图纸要求 | 块 | 1 | 26260 | 23790 | 26260
| 会客厅 |  |  |  | 0 | 0
351 | 平整场地 | 1.土壤类别：一二类土 2.其它说明：详见相关设计、要求及规范 | m2 | 40.69 | 13 | 0 | 528.97
352 | 挖基坑土方 | 1.土壤类别：综合 2.挖土深度：详设计 3.开挖方式：人工、机械综合考虑 4.多余土方运送场内指定位置 5.其它满足规范和设计图纸要求 | m3 | 16.00 | 26 | 0 | 416
353 | 挖沟槽土方 | 1.土壤类别：综合 2.挖土深度：详设计 3.开挖方式：人工、机械综合考虑 4.多余土方运送场内指定位置 5.其它满足规范和设计图纸要求 | m3 | 6.17 | 26 | 0 | 160.42
354 | 回填方 | 1.密实度要求：满足设计要求 2.填方材料品种：满足设计要求的合格土方 3.填方粒径要求：符合设计要求 4.填方来源、运距：投标人根据现场实际情况自行考虑 5.其它满足规范和设计图纸要求 | m3 | 6.43 | 36.4 | 0 | 234.052
355 | 原土夯实 | 1.原土打夯 2.部位：基底及需打夯部位 3.其它说明：详见相关设计、要求及规范 | m2 | 31.68 | 29.9 | 0 | 947.232
356 | 垫层 | 1.垫层材料种类、厚度:级配碎石垫层、150mm厚 2.部位：基础底部 3.其它说明：详见相关设计、要求及规范 | m3 | 2.89 | 442 | 201.292 | 1277.38
357 | 垫层 | 1.混凝土强度等级：C15 2.混凝土种类：商砼 3.混凝土拌合料要求：按设计规范 4.商砼运距：自行考虑 5.含混凝土模板及支架（撑） 6.其它说明：详见相关设计、要求及规范 | m3 | 3.55 | 845 | 672.1 | 2999.75
358 | 垫层 | 1.混凝土强度等级：C20细石混凝土 2.混凝土种类：商砼 3.混凝土拌合料要求：按设计规范 4.商砼运距：自行考虑 5.含混凝土模板及支架（撑） 6.其它说明：详见相关设计、要求及规范 | m3 | 1.46 | 867.1 | 694.2 | 1265.966
359 | 带形基础 | 1.混凝土强度等级: C30 2.混凝土拌和料要求: 商品混凝土 3.商品混凝土运距：自行考虑 4.含混凝土模板及支架（撑） 5.其它说明：详见相关设计、要求及规范 | m3 | 4.39 | 938.6 | 700.7 | 4120.454
360 | 独立基础 | 1.混凝土强度等级: C30 2.混凝土拌和料要求: 商品混凝土 3.商品混凝土运距：自行考虑 4.含混凝土模板及支架（撑） 5.其它说明：详见相关设计、要求及规范 | m3 | 6.48 | 938.6 | 712.4 | 6082.128
361 | 矩形柱 | 1.混凝土强度等级：C30 2.混凝土种类：商砼 3.高度：≤3.6m 地下 4.混凝土拌合料要求：按设计规范 5.商砼运距：自行考虑 6.含混凝土模板及支架（撑） 7.其它说明：详见相关设计、要求及规范 | m3 | 0.47 | 1003.6 | 700.7 | 471.692
362 | 其他构件 | 1.混凝土强度等级: C40无收缩混凝土 2.混凝土拌和料要求: 商品混凝土 3.商品混凝土运距：自行考虑 4.含混凝土模板及支架（撑） 5.其它说明：详见相关设计、要求及规范 | m3 | 0.06 | 1003.6 | 765.7 | 60.216
363 | 现浇构件钢筋 | 1.钢筋种类、规格:带肋钢筋HRB400以内 直径≤10mm 2.包含搭接、绑扎等相关施工工艺 3.其它说明：详见相关设计、要求及规范 | t | 0.113 | 8450 | 5850 | 954.85
364 | 现浇构件钢筋 | 1.钢筋种类、规格:带肋钢筋HRB400以内 直径≤18mm 2.包含搭接、绑扎等相关施工工艺 3.其它说明：详见相关设计、要求及规范 | t | 0.146 | 8840 | 6240 | 1290.64
365 | 钢管柱 | 1.钢结构类型:镀锌矩形管(200*200*8) 2.钢材品种、规格:Q235B 3.面饰浅咖色金属氟碳漆喷砂面 4.运距自行考虑 5.其他说明详见图纸设计及规范 | t | 0.743 | 8060 | 6500 | 5988.58
366 | 钢梁 | 1.钢结构类型:镀锌矩形管钢梁（300*200*6） 2.钢材品种、规格:Q235B 3.运距自行考虑 4.其他说明详见图纸设计及规范 | t | 0.804 | 8060 | 6500 | 6480.24
367 | 钢梁 | 1.钢结构类型:镀锌矩形管钢梁（200*100*6） 2.钢材品种、规格:Q235B 3.运距自行考虑 4.其他说明详见图纸设计及规范 | t | 1.154 | 8060 | 6500 | 9301.24
368 | 钢梁 | 1.钢结构类型:镀锌矩形管钢梁（100*100*3） 2.钢材品种、规格:Q235B 3.运距自行考虑 4.其他说明详见图纸设计及规范 | t | 0.469 | 8060 | 6500 | 3780.14
369 | 钢梁 | 1.钢结构类型:镀锌矩形钢管（50*50*3） 2.钢材品种、规格:Q235B 3.运距自行考虑 4.其他说明详见图纸设计及规范 | t | 0.602 | 8060 | 6500 | 4852.12
370 | 预埋铁件 | 1.钢材品种、规格:镀锌钢板Q235B 2.型钢式、格构式:钢板 3.运距自行考虑 4.其他说明详见图纸设计及规范 | t | 0.266 | 13136.2231 | 8127.2282 | 3494.2353
371 | 预埋铁件 | 1.钢材品种、规格:钢筋 2.运距自行考虑 3.其他说明详见图纸设计及规范 | t | 0.018 | 13136.2231 | 8127.2282 | 236.452
372 | 高强螺栓 | 1.材料种类M24 2.其他说明详见图纸设计及规范 | 套 | 32 | 29.9 | 16.9 | 956.8
373 | 钢格栅 | 1.钢材品种、规格:Q235B 2.型钢式、格构式:镀锌矩形钢管50*50*3+镀锌矩形钢管30*20*2@50 3.面饰浅咖色金属氟碳漆喷砂面 4.运距自行考虑 5.其他说明详见图纸设计及规范 | m2 | 79.35 | 630.5 | 468 | 50030.175
374 | 钢化玻璃门 | 1.8+1.14PVB+8夹胶钢化玻璃门 2.门规格：钢化玻璃门 3.其它说明：详见图纸设计 | m2 | 17.01 | 872.5288 | 272.3939 | 14841.7149
375 | 钢化玻璃窗 | 1.8+1.14PVB+8夹胶钢化玻璃窗 2.门规格：钢化玻璃窗 3.其它说明：详见图纸设计 | m2 | 71.55 | 679.0797 | 272.3939 | 48588.1525
376 | 钢化玻璃肋板 | 1.8+1.14PVB+8夹胶钢化玻璃肋板 2.其它说明：详见图纸设计 | m2 | 3.20 | 549.3488 | 148.1917 | 1757.9162
377 | 1.0mm厚铝镁锰合金型材屋面 | 1.铝合金抗风夹 2.屋面板：1.0mm厚铝镁锰合金直立锁边板（矮立边咬合系统65/430型） 3.其他说明详见图纸设计及规范 | m2 | 43.05 | 174.0739 | 50.4122 | 7493.8814
378 | 屋面涂膜防水 | 1.防水膜品种：聚乙烯防水透气膜 2.涂膜厚度：0.49mm厚 3.其他说明详见图纸设计及规范 | m2 | 43.05 | 58.5 | 49.4057 | 2518.425
379 | 通风降噪丝网 | 1.降噪层：6mm通风降噪丝网 2.其他说明详见图纸设计及规范 | m2 | 43.05 | 32.8328 | 10.0646 | 1413.452
380 | 0.8mm镀锌钢板型材屋面 | 1.找平层：0.8mm镀锌钢板 2.其他说明详见图纸设计及规范 | m2 | 43.05 | 131.3884 | 51.0364 | 5656.2706
381 | 膜结构屋面 | 1.保温层：60mm厚，16kg/m2憎水玻璃纤维吸音棉下铺无纺布 2.其他说明详见图纸设计及规范 | m2 | 43.05 | 97.5 | 224.4406 | 4197.375
382 | 1.0*25*25钢丝网屋面 | 1.钢丝网：1.0*25*25 2.其他说明详见图纸设计及规范 | m2 | 43.05 | 32.89 | 13.4789 | 1415.9145
383 | 0.5mm厚彩色镀锌穿孔吸音压型钢板屋面 | 1.底板：0.5mm厚彩色镀锌穿孔吸音压型钢板 2.其他说明详见图纸设计及规范 | m2 | 43.05 | 160.8464 | 105.4108 | 6924.4375
384 | 钢檩条 | 1.钢材品种、规格:钢檩条Q235B 2.型钢式、格构式:镀锌C型钢（C100*50*15*2.5） 3.运距自行考虑 4.其他说明详见图纸设计及规范 | t | 0.347 | 13469.8564 | 5698.1688 | 4674.0402
385 | 铝板型材屋面 | 1.3厚铝板，面饰深灰色金属氟碳漆喷砂面 2.其他说明详见图纸设计及规范 | m2 | 51.27 | 597.6386 | 509.6 | 30640.931
386 | 转印木纹铝板型材屋面 | 1.3厚转印木纹铝板 2.其他说明详见图纸设计及规范 | m2 | 240 | 587.6 | 509.6 | 141024
387 | 牌匾 | 1.尺寸：1.14m*0.34m 2.1.5厚镀锌钢板弯折成型LOGO，面饰浅咖色金属氟碳漆喷砂面 3.10mm厚*10mm宽镀锌钢条，面饰浅咖色金属氟碳漆喷砂面 4.1.5厚镀锌钢板弯折成型背板，面饰浅咖色金属氟碳漆喷砂面 5.牌匾由专业厂家深化设计并制作安装 6.其他说明详见图纸设计及规范 | 个 | 1 | 6435 | 2548 | 6435
388 | 接待台 | 1.尺寸：3m长*1m高*0.6m宽 2.立面及侧边均为黑色火烧岩仿古砖 3.收纳柜，由专业厂家定制 4.LOGO截面：0.8m*0.12m，1.5厚镀锌钢板弯折成型LOGO，面饰浅咖色金属氟碳漆喷砂面 5.接待台由 6.牌匾由专业厂家深化设计并制作安装 7.其他说明详见图纸设计及规范 | 座 | 1 | 17160 | 12740 | 17160
| 门廊、景墙 |  |  |  | 0 | 0
| 门廊 |  |  |  | 0 | 0
389 | 平整场地 | 1.土壤类别：一二类土 2.其它说明：详见相关设计、要求及规范 | m2 | 6.05 | 13 | 0 | 78.65
390 | 挖沟槽土方 | 1.土壤类别：综合 2.挖土深度：详设计 3.开挖方式：人工、机械综合考虑 4.多余土方运送场内指定位置 5.其它满足规范和设计图纸要求 | m3 | 10.54 | 26 | 0 | 274.04
391 | 回填方 | 1.密实度要求：满足设计要求 2.填方材料品种：满足设计要求的合格土方 3.填方粒径要求：符合设计要求 4.填方来源、运距：投标人根据现场实际情况自行考虑 5.其它满足规范和设计图纸要求 | m3 | 4.59 | 36.4 | 0 | 167.076
392 | 原土夯实 | 1.原土打夯 2.部位：基底及需打夯部位 3.其它说明：详见相关设计、要求及规范 | m2 | 10.54 | 29.9 | 0 | 315.146
393 | 垫层 | 1.混凝土强度等级：C15 2.混凝土种类：商砼 3.混凝土拌合料要求：按设计规范 4.商砼运距：自行考虑 5.含混凝土模板及支架（撑） 6.其它说明：详见相关设计、要求及规范 | m3 | 1.05 | 845 | 672.1 | 887.25
394 | 带形基础 | 1.混凝土强度等级: C30 2.混凝土拌和料要求: 商品混凝土 3.商品混凝土运距：自行考虑 4.含混凝土模板及支架（撑） 5.其它说明：详见相关设计、要求及规范 | m3 | 4.65 | 950.3 | 712.4 | 4418.895
395 | 矩形柱 | 1.混凝土强度等级：C30 2.混凝土种类：商砼 3.高度：≤3.6m 地下 4.混凝土拌合料要求：按设计规范 5.商砼运距：自行考虑 6.含混凝土模板及支架（撑） 7.其它说明：详见相关设计、要求及规范 | m3 | 0.24 | 950.3 | 712.4 | 228.072
396 | 其他构件 | 1.混凝土强度等级: C40无收缩混凝土 2.混凝土拌和料要求: 商品混凝土 3.商品混凝土运距：自行考虑 4.含混凝土模板及支架（撑） 5.其它说明：详见相关设计、要求及规范 | m3 | 0.02 | 1003.6 | 765.7 | 20.072
397 | 现浇构件钢筋 | 1.钢筋种类、规格:带肋钢筋HRB400以内 直径≤18mm 2.包含搭接、绑扎等相关施工工艺 3.其它说明：详见相关设计、要求及规范 | t | 0.143 | 8840 | 6240 | 1264.12
398 | 钢管柱 | 1.钢结构类型:镀锌矩形管(150*150*5) 2.钢材品种、规格:Q235B 3.面饰浅咖色金属氟碳漆喷砂面 4.运距自行考虑 5.其他说明详见图纸设计及规范 | t | 0.262 | 8060 | 6500 | 2111.72
399 | 钢梁 | 1.钢结构类型:镀锌矩形管钢梁（150*100*5） 2.钢材品种、规格:Q235B 3.运距自行考虑 4.其他说明详见图纸设计及规范 | t | 0.536 | 8060 | 6500 | 4320.16
400 | 预埋铁件 | 1.钢材品种、规格:镀锌钢板Q235B 2.型钢式、格构式:钢板 3.运距自行考虑 4.其他说明详见图纸设计及规范 | t | 0.134 | 13136.2231 | 8127.2282 | 1760.2539
401 | 预埋铁件 | 1.钢材品种、规格:钢筋 2.运距自行考虑 3.其他说明详见图纸设计及规范 | t | 0.014 | 13136.2231 | 8127.2282 | 183.9071
402 | 高强螺栓 | 1.材料种类M24 2.其他说明详见图纸设计及规范 | 套 | 16 | 29.9 | 16.9 | 478.4
403 | 钢格栅 | 1.钢材品种、规格:Q235B 2.型钢式、格构式:镀锌钢板2*100*20 3.面饰浅咖色金属氟碳漆喷砂面 4.运距自行考虑 5.其他说明详见图纸设计及规范 | m2 | 7.32 | 585 | 403 | 4282.2
404 | 1.0mm厚铝镁锰合金型材屋面 | 1.铝合金抗风夹 2.屋面板：1.0mm厚铝镁锰合金直立锁边板（矮立边咬合系统65/430型） 3.其他说明详见图纸设计及规范 | m2 | 8.58 | 174.0739 | 50.4122 | 1493.5541
405 | 屋面涂膜防水 | 1.防水膜品种：聚乙烯防水透气膜 2.涂膜厚度：0.49mm厚 3.其他说明详见图纸设计及规范 | m2 | 8.58 | 58.5 | 49.4057 | 501.93
406 | 通风降噪丝网 | 1.降噪层：6mm通风降噪丝网 2.其他说明详见图纸设计及规范 | m2 | 8.58 | 32.8328 | 10.0646 | 281.7054
407 | 0.8mm镀锌钢板屋面 | 1.找平层：0.8mm镀锌钢板 2.其他说明详见图纸设计及规范 | m2 | 8.58 | 131.3884 | 51.0364 | 1127.3125
408 | 保温隔热天棚 | 1.保温层：60mm厚，16kg/m2憎水玻璃纤维吸音棉下铺无纺布 2.其他说明详见图纸设计及规范 | m2 | 8.58 | 101.4 | 224.4406 | 870.012
409 | 1.0*25*25钢丝网屋面 | 1.钢丝网：1.0*25*25 2.其他说明详见图纸设计及规范 | m2 | 8.58 | 32.89 | 13.4789 | 282.1962
410 | 0.5mm厚彩色镀锌穿孔吸音压型钢板型材屋面 | 1.底板：0.5mm厚彩色镀锌穿孔吸音压型钢板 2.其他说明详见图纸设计及规范 | m2 | 8.58 | 160.8464 | 105.4108 | 1380.0621
411 | 钢檩条 | 1.钢材品种、规格:钢檩条Q235B 2.型钢式、格构式:镀锌C型钢（C100*50*15*2.5） 3.运距自行考虑 4.其他说明详见图纸设计及规范 | t | 0.131 | 13469.8564 | 5698.1688 | 1764.5512
412 | 铝板型材屋面 | 1.3厚铝板，面饰深灰色金属氟碳漆喷砂面 2.其他说明详见图纸设计及规范 | m2 | 59.82 | 597.6386 | 509.6 | 35750.7411
| 门廊景墙 |  |  |  | 0 | 0
413 | 挖沟槽土方 | 1.土壤类别：综合 2.挖土深度：详设计 3.开挖方式：人工、机械综合考虑 4.多余土方运送场内指定位置 5.其它满足规范和设计图纸要求 | m3 | 2.39 | 26 | 0 | 62.14
414 | 回填方 | 1.密实度要求：满足设计要求 2.填方材料品种：满足设计要求的合格土方 3.填方粒径要求：符合设计要求 4.填方来源、运距：投标人根据现场实际情况自行考虑 5.其它满足规范和设计图纸要求 | m3 | 0.98 | 36.4 | 0 | 35.672
415 | 素土夯实 | 1.素土夯实 2.其它满足规范和设计图纸要求 | m2 | 2.52 | 16.9 | 0 | 42.588
416 | 碎石垫层 | 1.150厚级配碎石垫层 2.其它说明：其它满足规范和设计图纸要求 | m3 | 0.38 | 403 | 201.292 | 153.14
417 | 砖基础 | 1.砖品种、规格、强度等级：MU10页岩砖 2.基础类型：砖基础 3.砂浆强度等级：M7.5水泥砂浆 4.其它说明：其他满足规范和图纸设计要求 | m3 | 0.88 | 860.6 | 391.3 | 757.328
418 | 实心砖墙 | 1.砖品种、规格、强度等级：MU10页岩砖 2.墙体类型：景墙 3.砂浆强度等级、配合比：M7.5水泥砂浆 4.其它说明：其他满足规范和图纸设计要求 | m3 | 2.79 | 860.6 | 391.3 | 2401.074
419 | 垫层 | 1.混凝土强度等级:100厚C20混凝土 2.混凝土拌合料要求：符合规范要求 3.模板安拆费用计入综合单价，支模方式综合考虑 4.其它满足规范和设计图纸要求 | m3 | 0.25 | 858 | 685.1 | 214.5
420 | 构造柱 | 1.C25混凝土构造柱 2.混凝土拌合料要求：符合规范要求 3.模板安拆费用计入综合单价，支模方式综合考虑 4.其它满足规范和设计图纸要求 | m3 | 0.68 | 938.6 | 700.7 | 638.248
421 | 压顶 | 1.C25钢筋混凝土压顶梁 2.混凝土拌合料要求：符合规范要求 3.模板安拆费用计入综合单价，支模方式综合考虑 4.其它满足规范和设计图纸要求 | m3 | 0.23 | 964.6 | 700.7 | 221.858
422 | 地圈梁 | 1.C25混凝土圈梁 2.混凝土拌合料要求：符合规范要求 3.模板安拆费用计入综合单价，支模方式综合考虑 4.其它满足规范和设计图纸要求 | m3 | 0.26 | 938.6 | 700.7 | 244.036
423 | 现浇构件钢筋 | 1.现浇构件带肋钢筋HRB400以内 直径≤18mm 2.含钢筋搭接 3.其它说明：其它满足规范和设计图纸要求 | t | 0.096 | 8840 | 6240 | 848.64
424 | 箍筋 | 1.钢筋种类、规格:带肋钢筋HRB300以内≤10mm 2.包含搭接 3.其它说明：详见相关设计、要求及规范 | t | 0.039 | 8471.4487 | 4667.6939 | 330.3865
425 | 预埋铁件(3厚镀锌钢板肋板@500) | 1.钢材品种、规格:3厚镀锌钢板肋板@500 2.型钢式、格构式:钢板 3.运距自行考虑 4.其他说明详见图纸设计及规范 | t | 0.019 | 13103.3188 | 8127.2282 | 248.9631
426 | 干挂石材钢骨架(镀锌角钢3*50*50) | 1.钢材品种、规格:镀锌角钢3*50*50 2.型钢式、格构式:角钢 3.运距自行考虑 4.其他说明详见图纸设计及规范 | t | 0.184 | 15707.7778 | 5944.5859 | 2890.2311
427 | 墙面装饰板(3厚镀锌钢板) | 1.3厚镀锌钢板弯折成型，面饰深咖啡色金属氟碳漆喷砂面 2.其它说明：其他满足规范和图纸设计要求 | m2 | 15.97 | 572 | 214.5 | 9134.84
428 | 600*600芝麻白烧面石材墙面 | 1.30厚600*600芝麻白烧面，表面拉5*5槽@100 2.部位：景墙 3.其它说明：其他满足规范和图纸设计要求 | m2 | 33.40 | 498.55 | 123.5 | 16651.57
429 | 灯具 | 1.灯具 2.上下各3厚镀锌钢板按形折弯，面饰深咖啡色金属氟碳漆喷砂面+3厚20x20镀锌矩管，面饰深咖啡色金属氟碳漆喷砂面，中部5厚镀锌钢条+5厚米黄色透光云石片灯箱 3.详见图纸C-3.05节点1、2及C-3.07节点3 4.其他满足规范和图纸设计要求 | 个 | 4 | 2645.5 | 554.19 | 10582
430 | 外脚手架 | 1.外脚手架 2.部位：景墙 3.其他满足规范和图纸设计要求 | m2 | 15.66 | 32.5 | 7.2873 | 508.95
合 计 | [7 empty] | 3474496.9358

## 绿化苗木
乔木配置表
序号 | 名称 | 规格 |  |  |  | 数量 | 单 位 | 综合单价 | 合计 | 备注
|  | 胸径(cm) | 树高(m) | 冠径(m) | 分支点（m）
一 | 常绿乔木
1 | 造型罗汉松PM |  | 2.5 | 3 |  | 2 | 株 | 99840 | 199680 | 造型树，选型参照ZS-4.0苗木选型图，具体三方现场选定
2 | 造型黑松PP |  | 2 | 2.5 |  | 1 | 株 | 124390 | 124390 | 造型树，选型参照ZS-4.0苗木选型图，具体三方现场选定
3 | 造型油松PT |  | 4 | 3.2 |  | 2 | 株 | 32010 | 64020 | 造型树，选型参照ZS-4.0苗木选型图，具体三方现场选定
4 | 桂花OF-A | 18 | 6 | 4.5 | 1.2 | 2 | 株 | 21705.84 | 43411.68 | 点景树，全冠，树冠自然松散，树形优美，冠幅饱满
5 | 桂花OF-B | 15 | 5.5 | 4 | 1.2 | 3 | 株 | 17460 | 52380 | 点景树，全冠，树冠自然松散，树形优美，冠幅饱满
6 | 桂花OF-C | 12 | 4 | 3.7 | 1 | 4 | 株 | 12804 | 51216 | 全冠，树冠自然松散，树形优美，冠幅饱满
7 | 丛生桂花OF | 丛生 | 3 | 2.5 | 0.3 | 7 | 株 | 6111 | 42777 | 全冠，树冠自然松散，树形优美，冠幅饱满
8 | 丛生石楠HS | 丛生 | 3.5 | 3 | 0.3 | 9 | 株 | 6984 | 62856 | 全冠，树冠自然松散，树形优美，冠幅饱满
9 | 大叶女贞LA-A | 18 | 7 | 4 | 1.2 | 30 | 株 | 6111 | 183330 | 全冠，主杆挺直,树形优美，冠幅饱满
10 | 大叶女贞LA-B | 15 | 6 | 3.5 | 1 | 9 | 株 | 5238 | 47142 | 全冠，主杆挺直,树形优美，冠幅饱满
11 | 刚竹A | 3-4 | 6 | 自然 | 自然 | 350 | 株 | 20 | 7000 | 品字形栽植，16株/㎡，枝干笔挺，冠幅饱满，枝梢不截顶
12 | 刚竹B | 2-3 | 5 | 自然 | 自然 | 1080 | 株 | 18 | 19440 | 品字形栽植，16株/㎡，枝干笔挺，冠幅饱满，枝梢不截顶
二 | 落叶乔木 | [6 empty] | 0
13 | 银杏GB | 25 | 10 | 4.5 | 1.8 | 6 | 株 | 10200 | 61200 | 特选，全冠，主杆挺直,树形优美，冠幅饱满
14 | 丛生朴树CP-A | ≥3主杆，最粗杆胸径20，最细杆胸径18 | 10 | 6 | 0.3 | 1 | 株 | 41467.5 | 41467.5 | 点景树，全冠，树形优美，冠幅饱满
15 | 丛生朴树CP-B | ≥3主杆，最粗杆胸径18，最细杆胸径15 | 8 | 5.5 | 0.3 | 4 | 株 | 37102.5 | 148410 | 点景树，全冠，树形优美，冠幅饱满
16 | 朴树CP | 30 | 11 | 5.5 | 2.5 | 2 | 株 | 27900 | 55800 | 沙朴，全冠，主杆挺直,冠型开展,树形优美，冠幅饱满
17 | 低分枝朴树CP | 25 | 8 | 5 | 1.2 | 1 | 株 | 20250 | 20250 | 特选，沙朴，全冠，主杆挺直,冠型开展,树形优美，冠幅饱满
18 | 特选斜飘丛生朴树CP | ≥3主杆，最粗杆胸径15，最细杆胸径12 | 6.5 | 5 | 0.8 | 2 | 株 | 26190 | 52380 | 特选斜飘树，沙朴，冠幅饱满，备选斜飘丛乌桕、斜飘山杏，选型参照ZS-4.0苗木选型图,具体三方现场选定
19 | 特选弯杆朴树CP | 20 | 5 | 4 | 1 | 1 | 株 | 20250 | 20250 | 特选，沙朴，全冠，冠型开展,树形优美，具体三方现场选定
20 | 丛生乌桕SR | ≥3主杆，最粗杆胸径18，最细杆胸径15 | 7.5 | 5 | 0.3 | 3 | 株 | 23280 | 69840 | 点景树，全冠，树形优美，冠幅饱满
21 | 乌桕SR | 25 | 6.5 | 4.5 | 0.8 | 1 | 株 | 20250 | 20250 | 特选，全冠，树形优美，冠幅饱满
22 | 国槐SL-A | 30 | 10 | 5.5 | 2.5 | 4 | 株 | 26732.5 | 106930 | 全冠，主杆挺直,冠型开展,树形优美，冠幅饱满
23 | 国槐SL-B | 25 | 8 | 5 | 2.5 | 18 | 株 | 23095 | 415710 | 全冠，主杆挺直,冠型开展,树形优美，冠幅饱满
24 | 榆树UR | 35 | 13 | 6 | 2.5 | 2 | 株 | 17460 | 34920 | 全冠，主杆挺直,冠型开展,树形优美，冠幅饱满
25 | 低分枝元宝枫AB | 基径18 | 5 | 4 | 0.6 | 3 | 株 | 8875.5 | 26626.5 | 特选，全冠，树形优美，分层明显，冠幅饱满
26 | 樱花PS | 12 | 3.5 | 3.2 | 0.8 | 6 | 株 | 4656 | 27936 | 全冠，树形优美，冠幅饱满，重瓣粉色花，花色纯正
27 | 低分枝红叶李PE | 基径18-20 | 4.5 | 4 | 0.6 | 2 | 株 | 4947 | 9894 | 特选，全冠,，树形优美，冠幅饱满，红叶白花，花色叶色纯正
28 | 红叶李PE-A | 18 | 5.5 | 4 | 1.2 | 2 | 株 | 4656 | 9312 | 全冠,，树形优美，冠幅饱满，红叶白花，花色叶色纯正
29 | 红叶李PE-B | 12 | 4 | 3.2 | 0.8 | 7 | 株 | 4219.5 | 29536.5 | 全冠,，树形优美，冠幅饱满，红叶白花，花色叶色纯正
30 | 丛生紫薇LI | ≥3主杆，最粗杆胸径10，最细杆胸径7 | 4.5 | 3.8 | 0.3 | 6 | 株 | 6765.75 | 40594.5 | 特选，树形统一，全冠，树形优美，冠幅饱满，红色花，花色纯正
31 | 绚丽海棠MR | 12 | 3.5 | 3.2 | 0.6 | 6 | 株 | 7420.5 | 44523 | 全冠，树形优美，冠幅饱满，粉色花，花色纯正
32 | 八棱海棠MBP | 基径18-20 | 5 | 4.5 | 0.3 | 2 | 株 | 11931 | 23862 | 特选，全冠，树形优美，冠幅饱满，白色花，花色纯正
33 | 特选斜飘山杏AS-L | 基径22 | 5.5 | 4.5 | 0.3 | 1 | 株 | 4074 | 4074 | 特选斜飘树，全冠，树形优美，冠幅饱满，备选斜飘丛生朴树、斜飘乌桕,具体三方现场选定
34 | 山杏AS-L-A | 基径20 | 5 | 4.5 | 0.3 | 6 | 株 | 2691.75 | 16150.5 | 全冠，树形优美，冠幅饱满，白色花，花色纯正
35 | 山杏AS-L-B | 基径18 | 4.5 | 4 | 0.3 | 6 | 株 | 2328 | 13968 | 全冠，树形优美，冠幅饱满，白色花，花色纯正
36 | 红梅PM | 基径15 | 4 | 3.7 | 0.6 | 4 | 株 | 7420.44 | 29681.76 | 特选，全冠，树形优美，冠幅饱满，红色花，花色纯正
37 | 碧桃PP | 基径12 | 2 | 3 | 0.3 | 3 | 株 | 3346.5 | 10039.5 | 低分枝匍匐状树形，全冠，树形优美，冠幅饱满，粉色花，花色纯正
38 | 鸡爪槭AU-A | 基径15 | 3.7 | 3.5 | 0.6 | 1 | 株 | 6402 | 6402 | 特选，全冠,树形优美，冠幅饱满，分层明显
39 | 鸡爪槭AU-B | 基径12 | 3.2 | 3 | 0.6 | 2 | 株 | 3826.65 | 7653.3 | 全冠,树形优美，冠幅饱满，分层明显
40 | 丛生鸡爪槭AU | ≥3主杆，最粗杆胸径8，最细杆胸径5 | 3.5 | 3 | 0.3 | 1 | 株 | 7566 | 7566 | 全冠,树形优美，冠幅饱满，分层明显
41 | 红枫AT | 基径15 | 3.7 | 3.5 | 0.6 | 3 | 株 | 7202.25 | 21606.75 | 特选，全冠,树形优美，冠幅饱满，分层明显
42 | 特选羽毛枫AP | 基径15 | 3 | 3 | 0.8 | 1 | 株 | 9021 | 9021 | 特选，全冠,冠幅饱满，分层明显，具体三方现场选定,备选基径18的红枫
43 | 腊梅CL | 9-11枝，每枝胸径3-4 | 3 | 2.7 | 0.3 | 3 | 株 | 6111 | 18333 | 全冠，树形优美，冠幅饱满，黄色花，花色纯正
备选 | [7 empty] | 0
1 | 斜飘乌桕SR | 现场选定为准 | 6 | 4.5 | 0.3 | 备选 | 株 | 13326.3975 |  | 特选斜飘树，树形优美，冠幅饱满，具体三方现场选定，选型参照ZS-4.0苗木选型图
2 | 红枫AT | 基径18 | 4 | 3.7 | 0.6 | 备选 | 株 | 13326.3975 |  | 特选，分层明显，树形优美，冠幅饱满，具体三方现场选定
灌木地被配置表 | [7 empty] | 0
序 号 | 名称 | 规格 |  |  |  | 工程量 | 单位 | 0 |  | 备注（密度仅供参考,以不见土为原则）
|  | 高度(m) | 蓬径(m) |  |  |  |  | 0
一 | 高灌：H0.7m-- | [6 empty] | 0
1 | 北海道黄杨高绿篱(两排) | 1.5 | 0.5 |  |  | 165 | 米 | 196.425 | 32410.125 | ∅3带主杆笼子货,柱状，6株/排/米，双排，线型列植，不留缝，修剪整型,选型参照ZS-4.0苗木选型图
2 | 山茶 | 0.8 | 0.4 |  |  | 64 | ㎡ | 197.88 | 12664.32 | 笼子货，16株/平方米，修剪整型
3 | 大叶黄杨 | 0.8 | 0.4 |  |  | 151 | ㎡ | 174.6 | 26364.6 | 笼子货，16株/平方米，修剪整型
4 | 红叶石楠A | 0.8 | 0.4 |  |  | 150 | ㎡ | 186.24 | 27936 | ∅3带主杆笼子货，16株/平方米，修剪整型
5 | 木贼 | 0.8 | 0.1-0.15 |  |  | 10 | ㎡ | 240.075 | 2400.75 | 进口直立型品种，一根一根栽植，空隙处铺设黑色砾石
二 | 中灌：H0.4--0.6m | [6 empty] | 0
6 | 结香 | 0.6 | 0.4 |  |  | 30 | ㎡ | 206.61 | 6198.3 | 丛生苗，16株/平方米，自然成型，验收以密植不见土为原则
7 | 美人蕉 | 0.6 | 0.4 |  |  | 36 | ㎡ | 215.34 | 7752.24 | 丛生苗，16株/平方米，自然成型，验收以密植不见土为原则
8 | 细叶芒 | 0.6 | 0.3 |  |  | 24 | ㎡ | 167.325 | 4015.8 | 丛生苗，25株/平方米，自然成型，验收以密植不见土为原则
9 | 红叶石楠B | 0.6 | 0.4 |  |  | 154 | ㎡ | 181.875 | 28008.75 | 笼子货，36株/平方米，修剪整型，验收以密植不见土为原则
10 | 绣球 | 0.5 | 0.4 |  |  | 29 | ㎡ | 203.7 | 5907.3 | 笼子货，36株/平方米，自然成型，验收以密植不见土为原则
11 | 银边黄杨 | 0.5 | 0.4 |  |  | 67 | ㎡ | 206.61 | 13842.87 | 笼子货，36株/平方米，修剪整型，验收以密植不见土为原则
12 | 亮晶女贞 | 0.5 | 0.4 |  |  | 147 | ㎡ | 200.79 | 29516.13 | 笼子货，36株/平方米，修剪整型，验收以密植不见土为原则
13 | 金森女贞 | 0.4 | 0.3 |  |  | 181 | ㎡ | 219.705 | 39766.605 | 笼子货，49株/平方米，修剪整型，验收以密植不见土为原则
14 | 紫叶小檗 | 0.4 | 0.3 |  |  | 108 | ㎡ | 186.24 | 20113.92 | 笼子货，49株/平方米，修剪整型，验收以密植不见土为原则
三 | 矮灌、地被：H0.15--0.3m | [6 empty] | 0
15 | 瓜子黄杨 | 0.3 | 0.3 |  |  | 253 | ㎡ | 203.7 | 51536.1 | 笼子货，64株/平方米，修剪整型，验收以密植不见土为原则
16 | 毛鹃 | 0.25 | 0.25 |  |  | 472 | ㎡ | 232.8 | 109881.6 | 笼子货，64株/平方米，修剪整型，验收以密植不见土为原则
17 | 浅粉色时令花卉 | 0.25 | 0.25 |  |  | 60 | ㎡ | 240.075 | 14404.5 | 盆苗，64株/平方米，自然成型，验收以密植不见土为原则
18 | 花镜 | 0.3-0.8 | 0.3-0.8 |  |  | 169 | ㎡ | 7109.75 | 1201547.75 | 新西兰麻、花叶芒、细叶芒、金鸡菊、松果菊、狼尾草、绣球、多花月季、鼠尾草
[8 empty] | 0 |  | 钻石玫瑰、银叶菊、水果兰、山桃草、火炬花、百子莲、玉簪、八宝景天、天竺葵
[8 empty] | 0 |  | 蓝羊茅、澳洲朱蕉、美女樱、旱金莲、中华景天、酢浆草、佛甲草等，空隙处陶粒散铺
19 | 麦冬 | 0.15 | 0.1 |  |  | 375 | ㎡ | 160.05 | 60018.75 | 100株/平方米，验收以密植不见土为原则
20 | 草坪 |  |  |  |  | 1885 | ㎡ | 50 | 94250 | 百慕大，冬季追播黑麦草
六 | 球灌及点缀灌木 | [6 empty] | 0
序号 | 品种 | 高度（m） | 冠幅（m） |  |  | 工程量 | 株 | 0 |  | 备注
1 | 山茶SC | 2.2 | 2 |  |  | 7 | 株 | 3128.25 | 21897.75 | 自然成型
2 | 大叶黄杨球DHY | 2 | 2.2 |  |  | 12 | 株 | 2693.25 | 32319 | 修剪成型
3 | 海桐球HT | 1.5 | 2 |  |  | 23 | 株 | 2109.75 | 48524.25 | 修剪成型
4 | 紫叶小檗球HJ | 1.2 | 1.5 |  |  | 17 | 株 | 611.1 | 10388.7 | 修剪成型
5 | 红叶石楠球HS | 1.3 | 1.8 |  |  | 27 | 株 | 1280.4 | 34570.8 | 修剪成型
6 | 金叶女贞球JY | 1.2 | 1.5 |  |  | 16 | 株 | 902.1 | 14433.6 | 修剪成型
7 | 龟甲冬青球LC | 1 | 1.2 |  |  | 7 | 株 | 407.4 | 2851.8 | 修剪成型
8 | 天堂鸟LRJ | 1.8 | 1.5 |  |  | 3 | 丛 | 378.3 | 1134.9 | 自然成型，丛生
9 | 丛生紫丁香球SO | 1.3 | 1.8 |  |  | 11 | 株 | 599.55 | 6595.05 | 自然成型，丛生
七 | 地形整理 |  |  |  |  | 4365 | m2 | 25 | 109125
合计 | [8 empty] | 4372207.75

## 给排水
售楼部给排水外网清单报价表
序号 | 项目名称 | 项目特征描述 | 计量 单位 | 工程量 | 金额（元）
[5 empty] | 综合单价（元） |  | 合价 | 备注 | 主要材料品牌
其中：主材
污水工程
1 | 挖沟槽土方 | 1.土壤类别：综合 2.挖土深度：详设计 3.开挖方式：人工、机械综合考虑 4.多余土方运送场内指定位置 5.其它满足规范和设计图纸要求 | m3 | 87.00 | 20.982 | 0 | 1825.434
2 | 回填方 | 1.密实度要求：满足设计要求 2.填方材料品种：满足设计要求的合格土方 3.填方粒径要求：符合设计要求 4.填方来源、运距：投标人根据现场实际情况自行考虑 5.其它满足规范和设计图纸要求 | m3 | 83.04 | 20.618 | 0 | 1712.1187
3 | 污水管UPVC管 | 1、名称：UPVC管De200； 2、规格：De200； 3、连接方式：承插式橡胶圈连接； 4、安装方式：埋地安装； 5、压力试验及吹、洗设计要求:满足规范及设计要求； 6、其他：详见图纸设计、相关图集、规范等。 | m | 98.96 | 97.851 | 87.23 | 9683.335
4 | 混凝土模块式化粪池 | 1.混凝土模块式化粪池 2.规格：50m3 3.参照图集08SS704 4.其它满足规范和设计图纸要求 | 座 | 1 | 48170.148 | 44070 | 48170.148
5 | 砌筑井 | 1.砖砌污水检查井 2.详见图集06MS201-3页18，井盖与井圈等满足规范及图纸要求 3.其它满足规范和设计图纸要求 | 座 | 7 | 2052.141 | 1014 | 14364.987
| 雨水工程 |  |  |  | 0 | 0
6 | 挖沟槽土方 | 1.土壤类别：综合 2.挖土深度：详设计 3.开挖方式：人工、机械综合考虑 4.多余土方运送场内指定位置 5.其它满足规范和设计图纸要求 | m3 | 143.75 | 20.982 | 0 | 3016.1625
7 | 回填方 | 1.密实度要求：满足设计要求 2.填方材料品种：满足设计要求的合格土方 3.填方粒径要求：符合设计要求 4.填方来源、运距：投标人根据现场实际情况自行考虑 5.其它满足规范和设计图纸要求 | m3 | 133.38 | 20.618 | 0 | 2750.0288
8 | 雨水管UPVC管 | 1、名称：UPVC管DN300； 2、规格：DN300； 3、连接方式：承插式橡胶圈连接； 4、安装方式：埋地安装； 5、压力试验及吹、洗设计要求:满足规范及设计要求； 6、其他：详见图纸设计、相关图集、规范等。 | m | 133.81 | 125.216 | 110.175 | 16755.153
9 | 雨水管UPVC管 | 1、名称：UPVC管De200； 2、规格：De200； 3、连接方式：承插式橡胶圈连接； 4、安装方式：埋地安装； 5、压力试验及吹、洗设计要求:满足规范及设计要求； 6、其他：详见图纸设计、相关图集、规范等。 | m | 29.15 | 97.851 | 87.23 | 2852.3567
10 | 砌筑井 | 1.砖砌雨水检查井 2.详见图集06MS201-3页9，井盖与井圈等满足规范及图纸要求 3.其它满足规范和设计图纸要求 | 座 | 8 | 1883.778 | 871 | 15070.224
11 | 砖砌偏沟式单箅雨水口 | 1.砖砌偏沟式单箅雨水口 2.详见图集06MS201-8页9 3.其它满足规范和设计图纸要求 | 座 | 8 | 1637.207 | 741 | 13097.656
| 给水 |  |  |  | 0 | 0
12 | 挖沟槽土方 | 1.土壤类别：综合 2.挖土深度：详设计 3.开挖方式：人工、机械综合考虑 4.多余土方运送场内指定位置 5.其它满足规范和设计图纸要求 | m3 | 42.30 | 20.982 | 0 | 887.5386
13 | 回填方 | 1.密实度要求：满足设计要求 2.填方材料品种：满足设计要求的合格土方 3.填方粒径要求：符合设计要求 4.填方来源、运距：投标人根据现场实际情况自行考虑 5.其它满足规范和设计图纸要求 | m3 | 42.30 | 20.618 | 0 | 872.1414
14 | 水泥砂浆衬里球墨铸铁管 | 1.水泥砂浆衬里球墨铸铁管 2.材质及规格：球墨铸铁DN100 3.接口方式:橡胶密封圈连接 4.铺设深度：详见图纸 5.压力试验及吹、洗设计要求:满足规范及设计要求 6.其他：详见图纸设计、相关图集、规范等 | m | 60.43 | 104.52 | 176.28 | 6316.1436
15 | 砌筑井 | 1.室外水表井 2.详见图集05S502页43 3.附件：水表及附件另计，井盖与井圈等满足规范及图纸要求 4.其它满足规范和设计图纸要求 | 座 | 2 | 11828.453 | 10660 | 23656.906
16 | 砌筑井 | 1.室外阀门井 2.详见图集05S502页16 3.附件：阀门另计，井盖与井圈等满足规范及图纸要求 4.其它满足规范和设计图纸要求 | 座 | 2 | 6527.404 | 4290 | 13054.808
17 | 水表 | 1.水表井内水表及附件安装 2.规格：DN100 3.附件：含闸阀两个、止回阀一个,安井盖与井圈满足规范及图纸要求 4.其它满足规范和设计图纸要求 | 组 | 2 | 2641.158 | 1113.502 | 5282.316
18 | 阀门 | 1.闸阀 2.规格：DN100 3.连接方式:满足规范及图纸要求 4.其它满足规范和设计图纸要求 | 个 | 2 | 1089.647 | 183.625 | 2179.294
合计 | [6 empty] | 181546.7512

## 景观示范区给排水
景观示范区给排水清单报价表
序号 | 项目名称 | 项目特征描述 | 计量 单位 | 工程量 | 金额（元）
[5 empty] | 综合单价（元） |  | 合价 | 备注 | 主要材料品牌
其中：主材
景观给水
1 | 挖沟槽土方 | 1.土壤类别：综合 2.挖土深度：详设计 3.开挖方式：人工、机械综合考虑 4.多余土方运送场内指定位置 5.其它满足规范和设计图纸要求 | m3 | 151 | 24.21 | 0 | 3655.71
2 | 回填方 | 1.密实度要求：满足设计要求 2.填方材料品种：满足设计要求的合格土方 3.填方粒径要求：按图设计填土及40mm砂砾和碎石 4.填方来源、运距：投标人根据现场实际情况自行考虑 5.其它满足规范和设计图纸要求 | m3 | 151 | 23.79 | 0 | 3592.29
3 | 塑料管 | 1、名称：PE给水管 2、规格：De63 3、压力等级：PN1.25MPa 4、连接方式：热熔连接，含相关配件 5、压力试验及吹、洗设计要求:满足规范及设计要求 6、其他：详见图纸设计、相关图集、规范等 | m | 114.57 | 50.085 | 22.4674 | 5738.2384
4 | 塑料管 | 1、名称：PE给水管 2、规格：De50 3、压力等级：PN1.25MPa 4、连接方式：热熔连接，含相关配件 5、压力试验及吹、洗设计要求:满足规范及设计要求 6、其他：详见图纸设计、相关图集、规范等 | m | 18.39 | 37.77 | 14.0744 | 694.5903
5 | 塑料管 | 1、名称：PE给水管 2、规格：De40 3、压力等级：PN1.25MPa 4、连接方式：热熔连接，含相关配件 5、压力试验及吹、洗设计要求:满足规范及设计要求 6、其他：详见图纸设计、相关图集、规范等 | m | 111.43 | 30.195 | 9.3779 | 3364.6289
6 | 塑料管 | 1、名称：PE给水管 2、规格：De32 3、压力等级：PN1.25MPa 4、连接方式：热熔连接，含相关配件 5、压力试验及吹、洗设计要求:满足规范及设计要求 6、其他：详见图纸设计、相关图集、规范等 | m | 21.71 | 24.615 | 6.4236 | 534.3917
7 | 塑料管 | 1、名称：PE给水管 2、规格：De25 3、压力等级：PN1.25MPa 4、连接方式：热熔连接，含相关配件 5、压力试验及吹、洗设计要求:满足规范及设计要求 6、其他：详见图纸设计、相关图集、规范等 | m | 166.67 | 23.55 | 6.4236 | 3925.0785
8 | 水表井 | 1、名称：水表井 2、砖砌体：75号水泥砂浆或50号混合砂浆砌筑 3、附件：阀门另计，井盖与井圈等满足规范及图纸要求 4、具体参照图集05s502-43 5、其他：详见图纸设计、相关图集、规范等 | 座 | 1 | 12809.37 | 0 | 12809.37
9 | 水表（水表井内） | 1、名称：水表（水表井内） 2、材质：满足规范及图纸要求 3、规格：De63 4、连接方式：螺纹连接 5、其他：详见图纸设计、相关图集、规范等 | 个 | 1 | 519.18 | 363.6 | 519.18
10 | 闸阀（水表井内） | 1、名称：闸阀（水表井内） 2、材质：满足规范及图纸要求 3、规格：De65 4、连接方式：螺纹连接 5、其他：详见图纸设计、相关图集、规范等 | 个 | 2 | 434.865 | 295.425 | 869.73
11 | 快速取水阀 | 1、名称：快速取水阀 2、规格：De25 3、其他：详见图纸设计、相关图集、规范等 | 个 | 13 | 95.01 | 58.5245 | 1235.13
12 | 闸阀 | 1、名称：闸阀 2、材质：满足规范及图纸要求 3、规格：De25 4、连接方式：螺纹连接 5、其他：详见图纸设计、相关图集、规范等 | 个 | 5 | 78.72 | 37.875 | 393.6
13 | 砌筑井 | 1、名称：砖砌阀门井 2、尺寸：0.4*0.4*0.4 3、其他详见图纸设计 | 座 | 5 | 96.06 | 45 | 480.3
| 景观排水 |  |  |  | 0 | 0
14 | 挖沟槽土方 | 1.土壤类别：综合 2.挖土深度：详设计 3.开挖方式：人工、机械综合考虑 4.多余土方运送场内指定位置 5.其它满足规范和设计图纸要求 | m3 | 49.3 | 24.21 | 0 | 1193.553
15 | 回填方 | 1.密实度要求：满足设计要求 2.填方材料品种：满足设计要求的合格土方 3.填方粒径要求：按图设计填土及40mm砂砾和碎石 4.填方来源、运距：投标人根据现场实际情况自行考虑 5.其它满足规范和设计图纸要求 | m3 | 49.3 | 23.79 | 0 | 1172.847
16 | 塑料管 | 1、名称：UPVC波纹管 2、规格：De110 3、材质：加厚波纹管 4、其他：详见图纸设计、相关图集、规范等 | m | 88.36 | 62.085 | 35.754 | 5485.8306
17 | 塑料管 | 1、名称：UPVC排水管 2、规格：De110 3、材质：UPVC管 4、其他：详见图纸设计、相关图集、规范等 | m | 52 | 64.02 | 35.754 | 3329.04
18 | 塑料管 | 1、名称：UPVC排水管 2、规格：De50 3、材质：UPVC管 4、其他：详见图纸设计、相关图集、规范等 | m | 0.5 | 32.835 | 14.0744 | 16.4175
19 | 砌筑井 | 1、名称：砖砌阀门井 2、尺寸：600*600*500 3、其他：详见图纸设计、相关图集、规范等 | 座 | 2 | 284.73 | 93 | 569.46
20 | 砌筑井 | 1、名称：砖砌阀门井 2、尺寸：800*800*1000 3、其他：详见图纸设计、相关图集、规范等 | 座 | 1 | 736.845 | 238.8 | 736.845
21 | 砌筑井 | 1、名称：砖砌阀门井 2、尺寸：800*800*900 3、其他：详见图纸设计、相关图集、规范等 | 座 | 1 | 692.28 | 226.8 | 692.28
22 | 雨篦子 | 1.雨篦子 2.道路边缘用，做法详见土建B2.01-2.02 3.其他：详见图纸设计、相关图集、规范等 | 座 | 20 | 965.325 | 317.025 | 19306.5
23 | 雨篦子 | 1.雨篦子 2.沥青道路中用，做法详见土建B2.01-2.02 3.其他：详见图纸设计、相关图集、规范等 | 座 | 6 | 829.635 | 259.815 | 4977.81
24 | 雨篦子 | 1.雨篦子 2.砾石及私家花园用，做法详见土建B2.01-2.02 3.其他：详见图纸设计、相关图集、规范等 | 座 | 4 | 804.135 | 214.815 | 3216.54
25 | 拖布池 | 1.拖布池 2.做法详见图纸 3.其他：详见图纸设计、相关图集、规范等 | 座 | 1 | 1780.92 | 460.215 | 1780.92
| 镜面水景 |  |  |  | 0 | 0
26 | 挖沟槽土方 | 1.土壤类别：综合 2.挖土深度：详设计 3.开挖方式：人工、机械综合考虑 4.多余土方运送场内指定位置 5.其它满足规范和设计图纸要求 | m3 | 16.98 | 24.21 | 0 | 411.0858
27 | 回填方 | 1.密实度要求：满足设计要求 2.填方材料品种：满足设计要求的合格土方 3.填方粒径要求：按图设计填土及40mm砂砾和碎石 4.填方来源、运距：投标人根据现场实际情况自行考虑 5.其它满足规范和设计图纸要求 | m3 | 16.98 | 23.79 | 0 | 403.9542
28 | 塑料管 | 1、名称：HDPE双壁波纹管De200； 2、规格：De200； 3、连接方式：承插式连接； 4、安装方式：埋地安装； 5、压力试验及吹、洗设计要求:满足规范及设计要求； 6、其他：详见图纸设计、相关图集、规范等。 | m | 16.23 | 85.785 | 56.964 | 1392.2905
29 | 塑料管 | 1、名称：UPVC排水管 2、规格：De110 3、材质：UPVC管 4、其他：详见图纸设计、相关图集、规范等 | m | 32.3 | 94.155 | 58.4335 | 3041.2065
30 | 离心式泵 | 1、名称：水泵 2、型号、规格：（1M1）QSP100-7-3 3、其他详见图纸设计 | 台 | 2 | 5333.61 | 3484.5 | 10667.22
31 | 阀门 | 1、名称：止回阀 2、规格：De63 3、连接方式：法兰连接 4、其他：详见图纸设计、相关图集、规范等 | 个 | 2 | 151.68 | 89.082 | 303.36
32 | 阀门 | 1、名称：止回阀 2、规格：De110 3、连接方式：法兰连接 4、其他：详见图纸设计、相关图集、规范等 | 个 | 2 | 260.985 | 103.02 | 521.97
33 | 阀门 | 1、名称：转换阀 2、规格：De110 3、连接方式：法兰连接 4、其他：详见图纸设计、相关图集、规范等 | 个 | 2 | 345.165 | 181.8 | 690.33
34 | 阀门 | 1、名称：排空阀 2、规格：De110 3、连接方式：法兰连接 4、其他：详见图纸设计、相关图集、规范等 | 个 | 2 | 345.165 | 181.8 | 690.33
35 | 阀门 | 1、名称：放空阀 2、规格：De110 3、连接方式：法兰连接 4、其他：详见图纸设计、相关图集、规范等 | 个 | 2 | 345.165 | 181.8 | 690.33
| 后场水景 |  |  |  | 0 | 0 | 0
36 | 挖沟槽土方 | 1.土壤类别：综合 2.挖土深度：详设计 3.开挖方式：人工、机械综合考虑 4.多余土方运送场内指定位置 5.其它满足规范和设计图纸要求 | m3 | 4.07 | 24.21 | 0 | 98.5347
37 | 回填方 | 1.密实度要求：满足设计要求 2.填方材料品种：满足设计要求的合格土方 3.填方粒径要求：按图设计填土及40mm砂砾和碎石 4.填方来源、运距：投标人根据现场实际情况自行考虑 5.其它满足规范和设计图纸要求 | m3 | 4.07 | 23.79 | 0 | 96.8253
38 | 塑料管 | 1、名称：PE给水管 2、规格：De63 3、压力等级：PN1.25MPa 4、连接方式：热熔连接，含相关配件 5、压力试验及吹、洗设计要求:满足规范及设计要求 6、其他：详见图纸设计、相关图集、规范等 | m | 11.64 | 66.885 | 37.875 | 778.5414
39 | 闸阀 | 1、名称：闸阀 2、材质：满足规范及图纸要求 3、规格：De65 4、连接方式：螺纹连接 5、其他：详见图纸设计、相关图集、规范等 | 个 | 2 | 434.88 | 295.425 | 869.76
40 | 离心式泵 | 1、名称：水泵 2、型号、规格：（1M3）QSP10-10-0.55 3、其他详见图纸设计 | 台 | 1 | 5171.745 | 3333 | 5171.745
41 | 离心式泵 | 1、名称：水泵 2、型号、规格：（1M1）QSP100-7-3 3、其他详见图纸设计 | 台 | 1 | 5333.61 | 3484.5 | 5333.61
42 | 阀门 | 1、名称：止回阀 2、规格：De63 3、连接方式：法兰连接 4、其他：详见图纸设计、相关图集、规范等 | 个 | 1 | 151.68 | 89.082 | 151.68
43 | 阀门 | 1、名称：止回阀 2、规格：De110 3、连接方式：法兰连接 4、其他：详见图纸设计、相关图集、规范等 | 个 | 1 | 260.985 | 103.02 | 260.985
44 | 阀门 | 1、名称：转换阀 2、规格：De110 3、连接方式：法兰连接 4、其他：详见图纸设计、相关图集、规范等 | 个 | 1 | 345.165 | 181.8 | 345.165
45 | 阀门 | 1、名称：排空阀 2、规格：De110 3、连接方式：法兰连接 4、其他：详见图纸设计、相关图集、规范等 | 个 | 1 | 345.165 | 181.8 | 345.165
46 | 阀门 | 1、名称：放空阀 2、规格：De110 3、连接方式：法兰连接 4、其他：详见图纸设计、相关图集、规范等 | 个 | 1 | 345.165 | 181.8 | 345.165
| 喷雾平面 |  |  |  | 0 | 0
47 | 挖沟槽土方 | 1.土壤类别：综合 2.挖土深度：详设计 3.开挖方式：人工、机械综合考虑 4.多余土方运送场内指定位置 5.其它满足规范和设计图纸要求 | m3 | 59.4 | 24.21 | 0 | 1438.074
48 | 回填方 | 1.密实度要求：满足设计要求 2.填方材料品种：满足设计要求的合格土方 3.填方粒径要求：符合设计要求 4.填方来源、运距：投标人根据现场实际情况自行考虑 5.其它满足规范和设计图纸要求 | m3 | 59.4 | 23.79 | 0 | 1413.126
49 | 不锈钢管 | 1、名称：高压不锈钢给水管（含管件） 2、规格：DN20 3、压力等级：PN5.0MPa 4、压力试验及吹、洗设计要求:满足规范及设计要求 5、其他：详见图纸设计、相关图集、规范等 | m | 8.88 | 102.12 | 56.055 | 906.8256
50 | 不锈钢管 | 1、名称：高压不锈钢给水管（含管件） 2、规格：DN10 3、压力等级：PN5.0MPa 4、压力试验及吹、洗设计要求:满足规范及设计要求 5、其他：详见图纸设计、相关图集、规范等 | m | 286.03 | 69.84 | 27.27 | 19976.3352
51 | 喷头 | 1、名称：喷头 2、型号：DN10 3、材质：详见图纸设计 4、参数:2号304不锈钢喷嘴,喷淋角度80° | 个 | 328 | 66.345 | 30.3 | 21761.16
52 | 喷雾主机 | 1、名称：雾喷主机 2、参数：静音型TL-WS668A-5.5KW,外观尺寸650*850*1700,大于2.0kgf/cm3,水泥浇筑基础700*900*400mm, 地下埋500mm,上地外露1200mm. 3、其他：详见图纸设计、相关图集、规范等 | 台 | 1 | 7769.52 | 7272 | 7769.52 |  | 虎隆
合计 | [6 empty] | 110776.38

## 景观示范区电气
景观示范区电气清单与计价表
序号 | 项目名称 | 项目特征描述 | 计量 单位 | 工程量 | 金额（元）
[5 empty] | 综合单价（元） |  | 合价 | 备注 | 主要材料品牌
其中：主材
售楼部电气外网
1 | 配管 | 1、名称：镀锌钢管； 2、材质、规格：SC100； 3、敷设方式：埋地敷设； 4、其他：详见图纸设计，相关图集，规范等。 | m | 348.80 | 114.585 | 79.821 | 39967.248
2 | 配管 | 1、名称：镀锌钢管； 2、材质、规格：SC50； 3、敷设方式：埋地敷设； 4、其他：详见图纸设计，相关图集，规范等。 | m | 29.37 | 59.28 | 35.8827 | 1741.0536
3 | 配管 | 1、名称：镀锌钢管； 2、材质、规格：SC32； 3、敷设方式：埋地敷设； 4、其他：详见图纸设计，相关图集，规范等。 | m | 372.60 | 45.3 | 27.2538 | 16878.78
4 | 配管 | 1、名称：三孔梅花管； 2、材质、规格：PC32； 3、敷设方式：埋地敷设； 4、其他：详见图纸设计，相关图集，规范等。 | m | 82.20 | 29.0272 | 26.46 | 2386.0399
5 | 电力电缆 | 1、名称：电力电缆 2、规格、型号：ZR-YJV-1-4*240+1*120 3、含电缆头； 4、敷设方式:穿管敷设； 5、其它：详见图纸设计，相关图集，规范等。 | m | 90.94 | 1030.5 | 248.3124 | 93713.67
6 | 电力电缆 | 1、名称：电力电缆 2、规格、型号：ZR-YJV22-5*16 3、含电缆头； 4、敷设方式:穿管敷设； 5、其它：详见图纸设计，相关图集，规范等。 | m | 31 | 126.6869 | 78.1893 | 3927.2924
7 | 电缆手孔井 | 1、名称：电缆手孔井 2、规格：1680*1380*1600； 3、其它：详见图纸设计，相关图集08D800-7、P60-61，规范等。 | 座 | 6 | 4710.0096 | 0 | 28260.0576
8 | 双绞线缆 | 1、名称:多芯软导线 2、规格、型号:NHRVS-2*2.5 3、敷设方式:穿管敷设 | m | 1952.93 | 11.5527 | 4.3953 | 22561.6144
9 | 配线 | 1、名称:铜芯绝缘导线 2、规格、型号:NHBV-2*4 3、敷设方式:管内敷设 | m | 648.46 | 11.7564 | 3.9984 | 7623.5551
10 | 挖沟槽土方 | 1、类型：沟槽挖土方 2、其他：详见图纸设计、相关图集、规范等 | m3 | 88.94 | 24.21 | 0 | 2153.2374
11 | 回填方 | 1、类型：回填、夯实 2、其他：详见图纸设计、相关图集、规范等 | m3 | 89.00 | 23.79 | 0 | 2117.31
| 景观电气 |  |  |  | 0 | 0
12 | 配电箱 | 1、名称：室外景观配电箱AL-1； 2、规格：300*800*1200mm； 3、含基础、避雷； 4、型号：防雨型、落地式； 5、其他：详见图纸设计，相关规范等。 | 台 | 1 | 6454.9329 | 7350 | 6454.9329
13 | 配管 | 1、名称：PVC管； 2、材质、规格：PVC32； 3、敷设方式：埋地敷设； 4、其他：详见图纸设计，相关图集，规范等。 | m | 317.10 | 19.05 | 2.646 | 6040.755
14 | 配管 | 1、名称：PVC管； 2、材质、规格：PVC25； 3、敷设方式：埋地敷设； 4、其他：详见图纸设计，相关图集，规范等。 | m | 3107.82 | 13.71 | 2.205 | 42608.2122
15 | 电力电缆 | 1、名称：电力电缆； 2、规格、型号：YJV-0.6/1KV-5*4； 3、含电缆头； 4、敷设方式:穿管敷设； 5、其它：详见图纸设计，相关图集，规范等。 | m | 37.07 | 40.2835 | 26.7834 | 1493.3112
16 | 电力电缆 | 1、名称：电力电缆； 2、规格、型号：YJV-0.6/1KV-4*4； 3、含电缆头； 4、敷设方式:穿管敷设； 5、其它：详见图纸设计，相关图集，规范等。 | m | 231.54 | 29.4638 | 21.3297 | 6822.0367
17 | 电力电缆 | 1、名称：电力电缆； 2、规格、型号：YJV-0.6/1KV-4*2.5； 3、含电缆头； 4、敷设方式:穿管敷设； 5、其它：详见图纸设计，相关图集，规范等。 | m | 64.1 | 26.28 | 19.1688 | 1684.548
18 | 电力电缆 | 1、名称：电力电缆； 2、规格、型号：YJV-0.6/1KV-3*4； 3、含电缆头； 4、敷设方式:穿管敷设； 5、其它：详见图纸设计，相关图集，规范等。 | m | 129.24 | 22.9136 | 16.1847 | 2961.3472
19 | 电力电缆 | 1、名称：电力电缆； 2、规格、型号：YJV-0.6/1KV-3*2.5； 3、含电缆头； 4、敷设方式:穿管敷设； 5、其它：详见图纸设计，相关图集，规范等。 | m | 2492.24 | 17.16 | 11.3043 | 42766.8384
20 | 电力电缆 | 1、名称：电力电缆； 2、规格、型号：JHS-0.6/1KV-2*2.5； 3、含电缆头； 4、敷设方式:穿管敷设； 5、其它：详见图纸设计，相关图集，规范等。 | m | 329.94 | 15.4362 | 10.29 | 5093.0198
21 | 配线 | 1、名称：电线； 2、规格、型号：RVV-0.3/0.5KV-2*2.5； 3、敷设方式:穿管敷设； 4、其它：详见图纸设计，相关图集，规范等。 | m | 71.54 | 11.5527 | 4.1895 | 826.4802
22 | 庭院灯 | 1、名称：庭院灯； 2、规格、大小、型号：220V/50W,LED/3000K,IP65,H=3.2m； 3、含基础、预留、调试、接地； 4、安装方式：预留基座安装； 5、其他：详见图纸设计，相关图集，规范等。 | 套 | 6 | 1931.4979 | 2940 | 11588.9877
23 | 草坪灯 | 1、名称:草坪灯； 2、规格、大小、型号：220V/10W,LED/3000K,IP65,H=0.6m； 3、含基础、预留、调试、接地； 4、安装方式：预留基座安装； 5、其他：详见图纸设计，相关图集，规范等。 | 套 | 22 | 717.5281 | 600 | 15785.6193
24 | 射树灯 | 1、名称：射树灯； 2、规格、大小、型号：220V/20W,LED/3000K,IP67； 3、含调试、接地、预留等 4、其他：详见图纸设计，相关图集，规范等。 | 套 | 68 | 355.2964 | 117.6 | 24160.1586
25 | 特色灯1 | 1、名称：特色灯1； 2、规格、大小、型号：220V/20W,LED/3000K,IP65； 3、含调试、接地、预留等 4、其他：详见图纸设计，相关图集，规范等。 | 套 | 16 | 1174.7961 | 705.6 | 18796.7376
26 | 特色灯2 | 1、名称：特色灯2； 2、规格、大小、型号：220V/2*20W,LED/3000K,IP67； 3、含调试、接地、预留等 4、其他：详见图纸设计，相关图集，规范等。 | 套 | 2 | 1685.0355 | 705.6 | 3370.071
27 | 埋地射灯 | 1、名称：埋地射灯； 2、规格、大小、型号：220V/6W,LED/3000K,IP67； 3、含调试、接地、预留等 4、其他：详见图纸设计，相关图集，规范等。 | 套 | 12 | 280.0147 | 110.25 | 3360.177
28 | 壁灯1 | 1、名称：壁灯1； 2、规格、大小、型号：220V/10W,LED/3000K,IP67； 3、含调试、接地、预留等 4、其他：详见图纸设计，相关图集，规范等。 | 套 | 4 | 793.3678 | 823.2 | 3173.4714
29 | 壁灯2 | 1、名称：壁灯2； 2、规格、大小、型号：220V/10W,LED/3000K,IP67； 3、含调试、接地、预留等 4、其他：详见图纸设计，相关图集，规范等。 | 套 | 4 | 1161.7884 | 823.2 | 4647.1536
30 | 小射灯 | 1、名称：小射灯； 2、规格、大小、型号：24V/3W,LED/3000K,IP67； 3、含调试、接地、预留等 4、其他：详见图纸设计，相关图集，规范等。 | 套 | 15 | 164.0804 | 95.55 | 2461.2052
31 | 水下射灯 | 1、名称：水下射灯； 2、规格、大小、型号：12V/6W,LED/3000K,IP68； 3、其他：详见图纸设计，相关图集，规范等。 | 套 | 6 | 398.9755 | 117.6 | 2393.8533
32 | 灯带 | 1、名称：灯带； 2、规格、大小、型号：24V,,5W/m,LED/3000K,IP67； 3、成品卡槽固定； 4、其他：详见图纸设计，相关图集，规范等。 | m | 446.52 | 76.125 | 25.137 | 33991.335
33 | 普通灯具 | 1、名称：洗墙灯； 2、规格、大小、型号：220V,128W,LED/3000K,IP67； 3、其他：详见图纸设计，相关图集，规范等。 | m | 12.00 | 1081.6907 | 264.6 | 12980.2878
34 | 普通灯具 | 1、名称：吸顶筒灯； 2、规格、大小、型号：220V,5W,LED/3000K,IP55； 3、含调试、接地、预留等 4、其他：详见图纸设计，相关图集，规范等。 | 套 | 20 | 122.7875 | 58.8 | 2455.749
35 | 插座 | 1.名称：室外插座 2.材质、规格：220V/16A IP67 3、含调试、接地、预留等 4、其他：详见图纸设计，相关图集，规范等。 | 个 | 2 | 43.2426 | 22.05 | 86.4852
36 | 砌筑井 | 1、名称：手孔井 1 2、规格：500*500*400； 3、垫层、基础材质及厚度：C15混凝土垫层120mm厚 4、砌筑材料品种、规格、 强度等级：MU10页岩砖,M7.5水泥砂浆砌筑, 5、勾缝、抹面要求：内壁1:2水泥砂浆抹面10mm厚 6、井盖：硬质井盖 7、其它：详见图纸设计 | 座 | 14 | 1162.7508 | 0 | 16278.5112
37 | 砌筑井 | 1、名称：手孔井 2 2、规格：700*700*500； 3、垫层、基础材质及厚度：C15混凝土垫层120mm厚 4、砌筑材料品种、规格、 强度等级：MU10页岩砖,M7.5水泥砂浆砌筑, 5、勾缝、抹面要求：内壁1:2水泥砂浆抹面10mm厚 6、井盖：硬质井盖 7、其它：详见图纸设计 | 座 | 2 | 1461.1255 | 0 | 2922.2511
38 | 接地母线 | 1、名称:等电位 2、材质：扁钢 3、规格：25*4扁钢 4、安装部位：水景局部等电位 5、其他详见图纸设计 | m | 96.26 | 51.929 | 0 | 4998.6807
39 | 等电位端子箱、测试板 | 1、名称：LEB端子板 2、其他详见图纸设计 | 台 | 1 | 706.6789 | 66.15 | 706.6789
40 | 接线盒 | 1、名称：防水接线盒 2、其他：详见图纸设计，相关图集，规范等。 | 个 | 189 | 24.7204 | 1.47 | 4672.165
41 | 挖沟槽土方 | 1、类型：沟槽挖土方 2、其他：详见图纸设计、相关图集、规范等 | m3 | 474.25 | 24.21 | 0 | 11481.5925
42 | 回填方 | 1、类型：回填、夯实 2、其他：详见图纸设计、相关图集、规范等 | m3 | 474.25 | 23.79 | 0 | 11282.4075
| 景观背景音乐 |  |  |  | 0 | 0
43 | 配管 | 1、名称：PVC管； 2、材质、规格：De25； 3、敷设方式：埋地敷设； 4、其他：详见图纸设计，相关图集，规范等。 | m | 301.79 | 25.4916 | 1.764 | 7693.11
44 | 音频电缆 | 1、名称:音频电缆 2、规格、型号:RVVP-2*1.5 3、敷设方式:穿管敷设 | m | 178.67 | 8.6572 | 5.1891 | 1546.7909
45 | 音响 | 1、名称：音响 2、防护等级：IP65 3、规格：70/110V 15W 4、安装方式:绿中坐装 | 台 | 6 | 595.2114 | 529.2 | 3571.2684
46 | 砌筑井 | 1、名称：弱电手孔井 2、规格：400*400*500； 3、做防水处理 4、其它：详见图纸设计 | 座 | 6 | 1192.7508 | 482.64 | 7156.5048
47 | 挖沟槽土方 | 1、类型：沟槽挖土方 2、其他：详见图纸设计、相关图集、规范等 | m3 | 26.70 | 24.21 | 0 | 646.407
48 | 回填方 | 1、类型：回填、夯实 2、其他：详见图纸设计、相关图集、规范等 | m3 | 26.70 | 23.79 | 0 | 635.193
合计 | [6 empty] | 550924.1928