## 汇总表
开元壹号62地块一期景观施工工程造价汇总表（单位：元）
序号 | 分类项目名称 | 造价（元） | 说明
1 | 硬质景观部分 | 4592700.9392 | 固定总价包干，详见后附工程量清单明细
2 | 绿植苗木部分 | 3575932 | 固定综合单价包干，详见后附工程量清单明细
3 | 电气部分 | 295705.6125 | 固定总价包干，详见后附工程量清单明细
4 | 给排水部分 | 236251.8355 | 固定总价包干，详见后附工程量清单明细
5 | 雾森系统部分 | 29409.615 | 固定总价包干，详见后附工程量清单明细
合计(元) |  | 8730000.0022

## 硬质景观
开元壹号62地块一期景观施工硬质景观清单及计价表
序号 | 项目名称 | 项目特征描述 | 计量 单位 | 工程量 | 金额（元）
[5 empty] | 综合单价（元） |  | 合价 | 主要材料品牌
其中：主材
一 | TY-1.01 入户平台
1.车行道路做法
| 挖土方 | 1.土壤类别：一二类土 2.挖土深度：详见图纸设计 3.弃土运距：自行考虑 | m3 | 41.564 | 12 |  | 498.768
| 素土夯实 | 1.素土夯实，夯实度≥93% 2.其它说明：其它满足规范和设计图纸要求 | m2 | 103.91 | 3 |  | 311.73
| 碎石垫层 | 1.200厚级配碎石垫层 2.其它说明：其它满足规范和设计图纸要求 | m3 | 20.782 | 230 | 158 | 4779.86
| 砼垫层 | 1.混凝土强度等级:200厚C20混凝土 2.混凝土拌合料要求：符合规范要求 3.模板安拆费用计入综合单价，支模方式综合考虑 4.其它说明：其它满足规范和设计图纸要求 | m3 | 20.782 | 750 | 512 | 15586.5
| 地面铺装 | 1.300*100*15仿芝麻黑荔枝面PC砖 2.30厚1:3水泥砂浆粘接层 3.其他说明：其它满足规范和设计图纸要求 | m2 | 7.16 | 177 | 90 | 1267.32
| 地面铺装 | 1.600*200*15仿芝麻灰荔枝面PC砖 2.30厚1:3水泥砂浆粘接层 3.其他说明：其它满足规范和设计图纸要求 | m2 | 73.6 | 177 | 90 | 13027.2
| 地面铺装 | 1.600*300*15仿芝麻灰荔枝面PC砖 2.30厚1:3水泥砂浆粘接层 3.其他说明：其它满足规范和设计图纸要求 | m2 | 23.16 | 177 | 90 | 4099.32
2.人行道路做法
| 挖土方 | 1.土壤类别：一二类土 2.挖土深度：详见图纸设计 3.弃土运距：自行考虑 | m3 | 43.334 | 12 |  | 520.008
| 素土夯实 | 1.素土夯实，夯实度≥93% 2.其它说明：其它满足规范和设计图纸要求 | m2 | 216.67 | 3 |  | 650.01
| 碎石垫层 | 1.100厚级配碎石垫层 2.其它说明：其它满足规范和设计图纸要求 | m3 | 21.667 | 230 | 158 | 4983.41
| 砼垫层 | 1.混凝土强度等级:100厚C20混凝土 2.混凝土拌合料要求：符合规范要求 3.模板安拆费用计入综合单价，支模方式综合考虑 4.其它说明：其它满足规范和设计图纸要求 | m3 | 21.667 | 750 | 512 | 16250.25
| 现浇构件钢筋 | 1.现浇构件带肋钢筋HRB400以内 直径12mm 2.含钢筋搭接 3.部位：建筑与硬质交接处 4.其它说明：其它满足规范和设计图纸要求 | t | 2.305 | 7100 | 5250 | 16365.5
| 植筋 | 1.现浇构件带肋钢筋HRB400以内 直径12mm 2.制作安装胶泥灌缝 3.部位：建筑与硬质交接处 4.其它说明：其它满足规范和设计图纸要求 | 根 | 620 | 58.5 | 36 | 36270
| 变形缝 | 1.20宽伸缩缝，沥青麻丝嵌缝 2.部位：建筑与硬质交接处 3.其它说明：其它满足规范和设计图纸要求 | m | 92.71 | 55 | 35 | 5099.05
| 地面铺装 | 1.300*100*15仿芝麻黑荔枝面PC砖 2.30厚1:3水泥砂浆粘接层 3.其他说明：其它满足规范和设计图纸要求 | m2 | 15.94 | 177 | 90 | 2821.38
| 地面铺装 | 1.600*200*15仿芝麻灰荔枝面PC砖 2.30厚1:3水泥砂浆粘接层 3.其他说明：其它满足规范和设计图纸要求 | m2 | 149.32 | 177 | 90 | 26429.64
| 地面铺装 | 1.600*300*15仿芝麻灰荔枝面PC砖 2.30厚1:3水泥砂浆粘接层 3.其他说明：其它满足规范和设计图纸要求 | m2 | 51.41 | 177 | 90 | 9099.57
二 | TY-1.01 主入口铺装及相连接石材铺装
1.车行道路做法
| 挖土方 | 1.土壤类别：一二类土 2.挖土深度：详见图纸设计 3.弃土运距：自行考虑 | m3 | 21.452 | 12 |  | 257.424
| 素土夯实 | 1.素土夯实，夯实度≥93% 2.其它说明：其它满足规范和设计图纸要求 | m2 | 53.63 | 3 |  | 160.89
| 碎石垫层 | 1.200厚级配碎石垫层 2.其它说明：其它满足规范和设计图纸要求 | m3 | 10.726 | 230 | 158 | 2466.98
| 砼垫层 | 1.混凝土强度等级:200厚C20混凝土 2.混凝土拌合料要求：符合规范要求 3.模板安拆费用计入综合单价，支模方式综合考虑 4.其它说明：其它满足规范和设计图纸要求 | m3 | 10.726 | 750 | 512 | 8044.5
| 地面铺装 | 1.600*100*50厚芝麻黑花岗岩烧面 2.30厚1:3水泥砂浆粘接层 3.其他说明：其它满足规范和设计图纸要求 | m2 | 2.54 | 395 | 285 | 1003.3
| 地面铺装 | 1.600*300*50厚芝麻灰花岗岩烧面 2.30厚1:3水泥砂浆粘接层 3.其他说明：其它满足规范和设计图纸要求 | m2 | 43.24 | 275 | 165 | 11891
| 地面铺装 | 1.600*200*50厚芝麻灰花岗岩烧面 2.30厚1:3水泥砂浆粘接层 3.其他说明：其它满足规范和设计图纸要求 | m2 | 7.85 | 275 | 165 | 2158.75
2.人行道路做法
| 挖土方 | 1.土壤类别：一二类土 2.挖土深度：详见图纸设计 3.弃土运距：自行考虑 | m3 | 16.488 | 12 |  | 197.856
| 素土夯实 | 1.素土夯实，夯实度≥93% 2.其它说明：其它满足规范和设计图纸要求 | m2 | 82.44 | 3 |  | 247.32
| 碎石垫层 | 1.100厚级配碎石垫层 2.其它说明：其它满足规范和设计图纸要求 | m3 | 8.244 | 230 | 158 | 1896.12
| 砼垫层 | 1.混凝土强度等级:100厚C20混凝土 2.混凝土拌合料要求：符合规范要求 3.模板安拆费用计入综合单价，支模方式综合考虑 4.其它说明：其它满足规范和设计图纸要求 | m3 | 8.244 | 750 | 512 | 6183
| 钢板装饰条 | 1.L*50*3厚不锈钢板拉丝面电镀深咖色 2.其他说明：其它满足规范和设计图纸要求 | m | 56 | 55 | 35 | 3080
| 地面铺装 | 1.450*450*30厚芝麻灰花岗岩浮雕板烧面 2.30厚1:3水泥砂浆粘接层 3.其他说明：其它满足规范和设计图纸要求 | m2 | 21.61 | 625 | 550 | 13506.25
| 地面铺装 | 1.600*300*30厚芝麻黑花岗岩浮雕板烧面 2.30厚1:3水泥砂浆粘接层 3.其他说明：其它满足规范和设计图纸要求 | m2 | 8.38 | 715 | 615 | 5991.7
| 地面铺装 | 1.600*200*20厚芝麻灰花岗岩烧面 2.30厚1:3水泥砂浆粘接层 3.其他说明：其它满足规范和设计图纸要求 | m2 | 32.55 | 215 | 115 | 6998.25
| 地面铺装 | 1.600*300*20厚芝麻黑花岗岩烧面 2.30厚1:3水泥砂浆粘接层 3.其他说明：其它满足规范和设计图纸要求 | m2 | 7.33 | 255 | 165 | 1869.15
| 地面铺装 | 1.600*100*50芝麻黑花岗岩烧面 2.30厚1:3水泥砂浆粘接层 3.其他说明：其它满足规范和设计图纸要求 | m2 | 0.83 | 395 | 285 | 327.85
| 地面铺装 | 1.600*300*50芝麻灰花岗岩烧面 2.30厚1:3水泥砂浆粘接层 3.其他说明：其它满足规范和设计图纸要求 | m2 | 6.23 | 275 | 165 | 1713.25
| 地面铺装 | 1.600*200*50厚芝麻灰花岗岩烧面 2.30厚1:3水泥砂浆粘接层 3.其他说明：其它满足规范和设计图纸要求 | m2 | 2.71 | 275 | 165 | 745.25
三 | TY-1.01 园路
1.车行道路做法
| 挖土方 | 1.土壤类别：一二类土 2.挖土深度：详见图纸设计 3.弃土运距：自行考虑 | m3 | 584.2 | 12 |  | 7010.4
| 素土夯实 | 1.素土夯实，夯实度≥93% 2.其它说明：其它满足规范和设计图纸要求 | m2 | 1521.89 | 3 |  | 4565.67
| 碎石垫层 | 1.200厚级配碎石垫层 2.其它说明：其它满足规范和设计图纸要求 | m3 | 304.378 | 230 | 158 | 70006.94
| 砼垫层 | 1.混凝土强度等级:200厚C20混凝土 2.混凝土拌合料要求：符合规范要求 3.模板安拆费用计入综合单价，支模方式综合考虑 4.其它说明：其它满足规范和设计图纸要求 | m3 | 279.822 | 750 | 512 | 209866.5
| 砼垫层 | 1.混凝土强度等级:200厚C25混凝土 2.混凝土拌合料要求：符合规范要求 3.部位：跨地库顶板面层铺装 4.模板安拆费用计入综合单价，支模方式综合考虑 5.其它说明：其它满足规范和设计图纸要求 | m3 | 34.3784 | 763 | 523 | 26230.7192
| 现浇构件钢筋 | 1.现浇构件带肋钢筋HRB400以内 直径8mm 2.含钢筋搭接 3.部位：跨地库顶板面层铺装 4.其它说明：其它满足规范和设计图纸要求 | t | 0.93 | 7100 | 5370 | 6603
| 变形缝 | 1.20宽伸缩缝，沥青麻丝嵌缝 2.部位：建筑与硬质交接处 3.其它说明：其它满足规范和设计图纸要求 | m | 78.63 | 55 | 35 | 4324.65
| 地面铺装 | 1.300*100*15仿芝麻黑荔枝面PC砖 2.30厚1:3水泥砂浆粘接层 3.其他说明：其它满足规范和设计图纸要求 | m2 | 0.79 | 177 | 90 | 139.83
| 地面铺装 | 1.600*200*15仿芝麻黑荔枝面PC砖 2.30厚1:3水泥砂浆粘接层 3.其他说明：其它满足规范和设计图纸要求 | m2 | 296.39 | 177 | 90 | 52461.03
| 地面铺装 | 1.600*200*15仿芝麻灰荔枝面PC砖 2.30厚1:3水泥砂浆粘接层 3.其他说明：其它满足规范和设计图纸要求 | m2 | 1222.13 | 177 | 90 | 216317.01
| 地面铺装 | 1.600*300*15仿芝麻灰荔枝面PC砖 2.30厚1:3水泥砂浆粘接层 3.其他说明：其它满足规范和设计图纸要求 | m2 | 2.58 | 177 | 90 | 456.66
2.人行道路做法
| 挖土方 | 1.土壤类别：一二类土 2.挖土深度：详见图纸设计 3.弃土运距：自行考虑 | m3 | 198.3 | 12 |  | 2379.6
| 素土夯实 | 1.素土夯实，夯实度≥93% 2.其它说明：其它满足规范和设计图纸要求 | m2 | 991.5 | 3 |  | 2974.5
| 碎石垫层 | 1.100厚级配碎石垫层 2.其它说明：其它满足规范和设计图纸要求 | m3 | 99.15 | 230 | 158 | 22804.5
| 砼垫层 | 1.混凝土强度等级:100厚C20混凝土 2.混凝土拌合料要求：符合规范要求 3.模板安拆费用计入综合单价，支模方式综合考虑 4.其它说明：其它满足规范和设计图纸要求 | m3 | 99.15 | 750 | 512 | 74362.5
| 现浇构件钢筋 | 1.现浇构件带肋钢筋HRB400以内 直径12mm 2.含钢筋搭接 3.部位：建筑与硬质交接处 4.其它说明：其它满足规范和设计图纸要求 | t | 1.526 | 7100 | 5250 | 10834.6
| 植筋 | 1.现浇构件带肋钢筋HRB400以内 直径12mm 2.制作安装胶泥灌缝 3.部位：建筑与硬质交接处 4.其它说明：其它满足规范和设计图纸要求 | 根 | 410 | 58.5 | 36 | 23985
| 地面铺装 | 1.300*100*15仿芝麻黑荔枝面PC砖 2.30厚1:3水泥砂浆粘接层 3.其他说明：其它满足规范和设计图纸要求 | m2 | 1 | 177 | 90 | 177
| 地面铺装 | 1.600*200*15仿芝麻黑荔枝面PC砖 2.30厚1:3水泥砂浆粘接层 3.其他说明：其它满足规范和设计图纸要求 | m2 | 216.05 | 177 | 90 | 38240.85
| 地面铺装 | 1.600*200*15仿芝麻灰荔枝面PC砖 2.30厚1:3水泥砂浆粘接层 3.其他说明：其它满足规范和设计图纸要求 | m2 | 771.19 | 177 | 90 | 136500.63
| 地面铺装 | 1.600*300*15仿芝麻灰荔枝面PC砖 2.30厚1:3水泥砂浆粘接层 3.其他说明：其它满足规范和设计图纸要求 | m2 | 3.26 | 177 | 90 | 577.02
3.跑道做法
| 挖土方 | 1.土壤类别：一二类土 2.挖土深度：详见图纸设计 3.弃土运距：自行考虑 | m3 | 297.904 | 12 |  | 3574.848
| 素土夯实 | 1.素土夯实，夯实度≥93% 2.其它说明：其它满足规范和设计图纸要求 | m2 | 837.38 | 3 |  | 2512.14
| 碎石垫层 | 1.200厚级配碎石垫层 2.其它说明：其它满足规范和设计图纸要求 | m3 | 167.476 | 230 | 158 | 38519.48
| 砼垫层 | 1.混凝土强度等级:200厚C20混凝土 2.混凝土拌合料要求：符合规范要求 3.模板安拆费用计入综合单价，支模方式综合考虑 4.其它说明：其它满足规范和设计图纸要求 | m3 | 130.428 | 750 | 512 | 97821
| 砼垫层 | 1.混凝土强度等级:200厚C25混凝土 2.混凝土拌合料要求：符合规范要求 3.部位：跨地库顶板面层铺装 4.模板安拆费用计入综合单价，支模方式综合考虑 5.其它说明：其它满足规范和设计图纸要求 | m3 | 51.8672 | 763 | 523 | 39574.6736
| 现浇构件钢筋 | 1.现浇构件带肋钢筋HRB400以内 直径8mm 2.含钢筋搭接 3.部位：跨地库顶板面层铺装 4.其它说明：其它满足规范和设计图纸要求 | t | 1.404 | 7100 | 5370 | 9968.4
| 地面铺装 | 1.600*200*15仿芝麻黑荔枝面PC砖 2.30厚1:3水泥砂浆粘接层 3.其他说明：其它满足规范和设计图纸要求 | m2 | 110.94 | 177 | 90 | 19636.38
| 彩色沥青混凝土路面 | 1.30厚AC-10细粒径彩色沥青混凝土 2.50厚AC-16粗粒径黑色沥青凝土 3.乳化沥青透层一道 4.其他说明：其它满足规范和设计图纸要求 | m2 | 726.44 | 235 | 150 | 170713.4
4.跑道休息区
| 素土夯实 | 1.素土夯实 2.其它满足规范和设计图纸要求 | m2 | 26.13 | 3 |  | 78.39
| 碎石垫层 | 1.100厚级配碎石垫层 2.其它说明：其它满足规范和设计图纸要求 | m3 | 2.613 | 230 | 158 | 600.99
| 砼垫层 | 1.混凝土强度等级:100厚C20混凝土 2.混凝土拌合料要求：符合规范要求 3.模板安拆费用计入综合单价，支模方式综合考虑 4.其它满足规范和设计图纸要求 | m3 | 2.613 | 750 | 512 | 1959.75
| 彩色沥青混凝土路面 | 1.30厚AC-10细粒径彩色沥青混凝土 2.50厚AC-16粗粒径黑色沥青凝土 3.乳化沥青透层一道 4.其他说明：其它满足规范和设计图纸要求 | m2 | 26.13 | 235 | 150 | 6140.55
| PC砖仿芝麻黑荔枝面 | 1.15厚PC砖，仿芝麻黑荔枝面 2.30厚1：3水泥砂浆结合层 3.其它满足规范和设计图纸要求 | m2 | 3.08 | 167 | 90 | 514.36
| 素土夯实 | 1.素土夯实 2.其它满足规范和设计图纸要求 | m2 | 3.08 | 3 |  | 9.24
| 碎石垫层 | 1.100厚级配碎石垫层 2.其它说明：其它满足规范和设计图纸要求 | m3 | 0.308 | 230 | 158 | 70.84
| 砼垫层 | 1.混凝土强度等级:100厚C20混凝土 2.混凝土拌合料要求：符合规范要求 3.模板安拆费用计入综合单价，支模方式综合考虑 4.其它满足规范和设计图纸要求 | m3 | 0.308 | 750 | 512 | 231
5.台阶做法
| 挖土方 | 1.土壤类别：一二类土 2.挖土深度：详见图纸设计 3.弃土运距：自行考虑 | m3 | 7.6196 | 12 |  | 91.4352
| 素土夯实 | 1.素土夯实，夯实度≥93% 2.其它说明：其它满足规范和设计图纸要求 | m2 | 7.396 | 3 |  | 22.188
| 碎石垫层 | 1.100厚级配碎石垫层 2.其它说明：其它满足规范和设计图纸要求 | m3 | 0.7396 | 230 | 158 | 170.108
| 混凝土台阶 | 1.混凝土强度等级:C20混凝土 2.混凝土拌合料要求：符合规范要求 3.模板安拆费用计入综合单价，支模方式综合考虑 4.其它说明：其它满足规范和设计图纸要求 | m2 | 6.88 | 180 | 65 | 1238.4
| 块料梯面铺装 | 1.踏面600*400*50/600*450*50厚芝麻黑花岗岩烧面，拉槽、磨倒角 2.踢面150*600*20厚芝麻黑花岗岩烧面 3.20厚1:3水泥砂浆粘接层 4.其他说明：其它满足规范和设计图纸要求 | m2 | 6.88 | 630 | 450 | 4334.4
四 | TY-1.01 垃圾回收站出口
| 挖土方 | 1.土壤类别：一二类土 2.挖土深度：详见图纸设计 3.弃土运距：自行考虑 | m3 | 27.776 | 12 |  | 333.312
| 素土夯实 | 1.素土夯实，夯实度≥93% 2.其它说明：其它满足规范和设计图纸要求 | m2 | 69.44 | 3 |  | 208.32
| 碎石垫层 | 1.200厚级配碎石垫层 2.其它说明：其它满足规范和设计图纸要求 | m3 | 13.888 | 230 | 158 | 3194.24
| 砼垫层 | 1.混凝土强度等级:200厚C20混凝土 2.混凝土拌合料要求：符合规范要求 3.模板安拆费用计入综合单价，支模方式综合考虑 4.其它说明：其它满足规范和设计图纸要求 | m3 | 13.888 | 750 | 512 | 10416
| 地面铺装 | 1.50厚预制混凝土侧石 2.其他说明：其它满足规范和设计图纸要求 | m | 6.95 | 295 | 165 | 2050.25
| 黑色沥青混凝土路面 | 1.30厚AC-10细粒径黑色沥青混凝土 2.50厚AC-16粗粒径黑色沥青凝土 3.乳化沥青透层一道 4.其他说明：其它满足规范和设计图纸要求 | m2 | 62.49 | 167 | 120 | 10435.83
五 | TY-1.02 木平台
| 挖土方 | 1.土壤类别：一二类土 2.挖土深度：详见图纸设计 3.弃土运距：自行考虑 | m3 | 11.5175 | 12 |  | 138.21
| 素土夯实 | 1.素土夯实，夯实度≥93% 2.其它说明：其它满足规范和设计图纸要求 | m2 | 33.875 | 3 |  | 101.625
| 碎石垫层 | 1.100厚级配碎石垫层 2.其它说明：其它满足规范和设计图纸要求 | m3 | 3.3875 | 230 | 158 | 779.125
| 砼垫层 | 1.混凝土强度等级:100厚C20混凝土 2.混凝土拌合料要求：符合规范要求 3.模板安拆费用计入综合单价，支模方式综合考虑 4.其它说明：其它满足规范和设计图纸要求 | m3 | 4.1875 | 750 | 512 | 3140.625
| 木平台 | 1.L*100*50栗色南方松防腐木板，留缝5mm，两侧拉槽7*3mm 2.80*40厚防腐木龙骨@500 3.40*26*12*1厚不锈钢卡件，不锈钢钉固定 4.50*50*50*3厚热镀锌角钢@500化学锚栓固定于基础，钢钉固定龙骨 5.100*100*20厚1：2水泥砂浆垫块@500 6.其它说明：其它满足规范和设计图纸要求 | m2 | 23.21 | 380 | 320 | 8819.8
| 地面铺装 | 1.600*200*15仿芝麻黑荔枝面PC砖 2.30厚1:3水泥砂浆粘接层 3.其他说明：其它满足规范和设计图纸要求 | m2 | 8 | 177 | 90 | 1416
六 | TY-1.03 隐形消防车道及登高场地做法
| 挖土方 | 1.土壤类别：一二类土 2.挖土深度：详见图纸设计 3.弃土运距：自行考虑 | m3 | 1806.984 | 12 |  | 21683.808
| 素土夯实 | 1.素土夯实，夯实度≥93% 2.其它说明：其它满足规范和设计图纸要求 | m2 | 3011.64 | 3 |  | 9034.92
| 碎石垫层 | 1.200厚级配碎石垫层 2.其它说明：其它满足规范和设计图纸要求 | m3 | 602.328 | 230 | 158 | 138535.44
| 砼垫层 | 1.混凝土强度等级:200厚C20混凝土 2.混凝土拌合料要求：符合规范要求 3.模板安拆费用计入综合单价，支模方式综合考虑 4.其它说明：其它满足规范和设计图纸要求 | m3 | 602.328 | 750 | 512 | 451746
| 回填土松填 | 1.200厚种植土（25%细砾石、15%中粗砂、60%养殖土） 2.运距自行考虑 3.其它说明：其它满足规范和设计图纸要求 | m3 | 602.328 | 150 | 80 | 90349.2
| 排水孔 | 1.Φ30排水孔放置，UPVC管间距400，管口土工布包裹 2.其它说明：其它满足规范和设计图纸要求 | 个 | 3765 | 8 | 5 | 30120
七 | TY-1.03 花岗岩汀步
| 挖土方 | 1.土壤类别：一二类土 2.挖土深度：详见图纸设计 3.弃土运距：自行考虑 | m3 | 7.794 | 12 |  | 93.528
| 素土夯实 | 1.素土夯实，夯实度≥93% 2.其它说明：其它满足规范和设计图纸要求 | m2 | 77.94 | 3 |  | 233.82
| 碎石垫层 | 1.100厚级配碎石垫层 2.其它说明：其它满足规范和设计图纸要求 | m3 | 7.794 | 230 | 158 | 1792.62
| 汀步 | 1.600*300*50厚芝麻灰花岗岩烧面 2.30厚1:3水泥砂浆粘接层 3.其他说明：其它满足规范和设计图纸要求 | m2 | 77.94 | 275 | 165 | 21433.5
八 | TY-1.03 垃圾桶基础、保洁取水点
1.垃圾桶基础做法
| 挖土方 | 1.土壤类别：一二类土 2.挖土深度：详见图纸设计 3.弃土运距：自行考虑 | m3 | 4.0973 | 12 |  | 49.1674
| 素土夯实 | 1.素土夯实，夯实度≥93% 2.其它说明：其它满足规范和设计图纸要求 | m2 | 12.804 | 3 |  | 38.412
| 碎石垫层 | 1.100厚级配碎石垫层 2.其它说明：其它满足规范和设计图纸要求 | m3 | 1.2804 | 230 | 158 | 294.492
| 砼垫层 | 1.混凝土强度等级:100厚C20混凝土 2.混凝土拌合料要求：符合规范要求 3.模板安拆费用计入综合单价，支模方式综合考虑 4.其它说明：其它满足规范和设计图纸要求 | m3 | 0.748 | 750 | 512 | 561
| 地面铺装 | 1.800*800*20厚芝麻黑花岗岩光面 2.30厚1:3水泥砂浆粘接层 3.其他说明：其它满足规范和设计图纸要求 | m2 | 7.04 | 255 | 185 | 1795.2
| 地面铺装 | 1.1000*100*20厚芝麻黑花岗岩光面 2.30厚1:3水泥砂浆粘接层 3.其他说明：其它满足规范和设计图纸要求 | m2 | 2.86 | 255 | 185 | 729.3
| 地面铺装 | 1.900*80*20厚芝麻黑花岗岩光面 2.30厚1:3水泥砂浆粘接层 3.其他说明：其它满足规范和设计图纸要求 | m2 | 2.42 | 255 | 185 | 617.1
| 砖基础 | 1.砌体强度：MU10标砖 2.砂浆等级：M7.5水泥砂浆 3.其他说明：其它满足规范和设计图纸要求 | m3 | 0.6336 | 630 | 300 | 399.168
2.保洁取水点做法
| 挖土方 | 1.土壤类别：一二类土 2.挖土深度：详见图纸设计 3.弃土运距：自行考虑 | m3 | 1.6727 | 12 |  | 20.0724
| 素土夯实 | 1.素土夯实，夯实度≥93% 2.其它说明：其它满足规范和设计图纸要求 | m2 | 5.2272 | 3 |  | 15.6816
| 碎石垫层 | 1.100厚级配碎石垫层 2.其它说明：其它满足规范和设计图纸要求 | m3 | 0.52272 | 230 | 158 | 120.2256
| 砼垫层 | 1.混凝土强度等级:100厚C20混凝土 2.混凝土拌合料要求：符合规范要求 3.模板安拆费用计入综合单价，支模方式综合考虑 4.其它说明：其它满足规范和设计图纸要求 | m3 | 3.7632 | 750 | 512 | 2822.4
| 地面铺装 | 1.400*400*20厚芝麻黑花岗岩光面 2.30厚1:3水泥砂浆粘接层 3.其他说明：其它满足规范和设计图纸要求 | m2 | 0.96 | 255 | 185 | 244.8
| 地面铺装 | 1.500*200*20厚芝麻黑花岗岩光面 2.30厚1:3水泥砂浆粘接层 3.其他说明：其它满足规范和设计图纸要求 | m2 | 1.92 | 255 | 185 | 489.6
| 地面铺装 | 1.500*100*20厚芝麻黑花岗岩光面 2.30厚1:3水泥砂浆粘接层 3.其他说明：其它满足规范和设计图纸要求 | m2 | 1.08 | 255 | 185 | 275.4
| 地面铺装 | 1.20厚芝麻黑花岗岩 2.30厚1:3水泥砂浆粘接层 3.其他说明：其它满足规范和设计图纸要求 | m2 | 0.96 | 255 | 185 | 244.8
| 砖基础 | 1.砌体强度：MU10标砖 2.砂浆等级：M7.5水泥砂浆 3.其他说明：其它满足规范和设计图纸要求 | m3 | 0.288 | 630 | 300 | 181.44
九 | TY-1.04 坐凳
| 挖沟槽土方 | 1.土壤类别：综合 2.挖土深度：详设计 3.开挖方式：人工、机械综合考虑 4.多余土方运送场内指定位置 5.其它满足规范和设计图纸要求 | m3 | 11.1848 | 12 |  | 134.2176
| 回填土方 | 1.密实度要求：满足设计要求 2.填方材料品种：满足设计要求的合格土方 3.填方粒径要求：符合设计要求 4.填方来源、运距：投标人根据现场实际情况自行考虑 5.其它满足规范和设计图纸要求 | m3 | 2.6109 | 20 |  | 52.2176
| 素土夯实 | 1.素土夯实 2.压实度不小于93% 3.其它满足规范和设计图纸要求 | m2 | 20.336 | 3 |  | 61.008
| 碎石垫层 | 1.100厚级配碎石垫层 2.其它说明：其它满足规范和设计图纸要求 | m3 | 2.0336 | 230 | 158 | 467.728
| 砼垫层 | 1.混凝土强度等级:100厚C20混凝土 2.混凝土拌合料要求：符合规范要求 3.模板安拆费用计入综合单价，支模方式综合考虑 4.其它满足规范和设计图纸要求 | m3 | 2.0336 | 750 | 512 | 1525.2
| 砖基础 | 1.砖品种、规格、强度等级：MU10页岩砖 2.基础类型：砖基础 3.砂浆强度等级：M7.5水泥砂浆 4.其它说明：其他满足规范和图纸设计要求 | m3 | 4.5067 | 630 | 300 | 2839.2336
| 防潮层 | 1.20厚1:2.水泥砂浆，内参5%防水剂 2.其它说明：详见相关设计、要求及规范 | m2 | 9.84 | 35 | 18 | 344.4
| 实心砖墙 | 1.砖品种、规格、强度等级：MU10页岩砖 2.墙体类型：围墙 3.砂浆强度等级、配合比：M7.5水泥砂浆 4.其它说明：其他满足规范和图纸设计要求 | m3 | 1.968 | 650 | 300 | 1279.2
| 压顶 | 1.c20钢筋混凝土压顶圈梁,100mm厚 2.混凝土拌合料要求：符合规范要求 3.模板安拆费用计入综合单价，支模方式综合考虑 4.其它满足规范和设计图纸要求 | m3 | 0.984 | 860 | 512 | 846.24
| 抹灰 | 1.20厚1:2.水泥砂浆，内参5%防水剂 2.其它说明：详见相关设计、要求及规范 | m2 | 45.92 | 35 | 20 | 1607.2
| 石材墙面 | 1.20厚600*450芝麻灰花岗石材光面，上拉20*10凹槽 2.其它说明：详见相关设计、要求及规范 | m2 | 32.76 | 255 | 135 | 8353.8
| 石材凳面 | 1.50厚600*400芝麻灰花岗石材光面 2.其它说明：详见相关设计、要求及规范 | m2 | 2.88 | 265 | 180 | 763.2
| 凳面装饰板(南方松防腐木) | 1.100*50mm厚南方松防腐木，留缝5mm 2.自攻螺钉固定与3mm厚80mm宽通长成品热镀锌扁钢之上 3.刷栗色油漆 4.其它说明：详见相关设计、要求及规范 | m2 | 8.096 | 380 | 320 | 3076.48
十 | LD-2.01~2.07 中心水景
1 | 中心水景景观
| 挖一般土方 | 1.土壤类别：综合 2.挖土深度：详设计 3.开挖方式：人工、机械综合考虑 4.多余土方运送场内指定位置 5.其它满足规范和设计图纸要求 | m3 | 253.82 | 12 |  | 3045.84
| 素土夯实 | 1.素土夯实 2.压实度不小于93% 3.其它满足规范和设计图纸要求 | m2 | 283.97 | 3 |  | 851.91
| 回填土方 | 1.密实度要求：满足设计要求 2.填方材料品种：满足设计要求的合格土方 3.填方粒径要求：符合设计要求 4.填方来源、运距：投标人根据现场实际情况自行考虑 5.其它满足规范和设计图纸要求 | m3 | 126.65 | 20 |  | 2533
| 碎石垫层 | 1.100厚级配碎石垫层 2.其它说明：其它满足规范和设计图纸要求 | m3 | 24.12 | 230 | 158 | 5547.6
| 砼垫层 | 1.混凝土强度等级:100厚C20混凝土垫层 2.混凝土拌合料要求：符合规范要求 3.模板安拆费用计入综合单价，支模方式综合考虑 4.其它满足规范和设计图纸要求 | m3 | 24.12 | 750 | 512 | 18090
| 水池池底 | 1.混凝土强度等级:200厚C25钢筋混凝土 2.混凝土拌合料要求：符合规范要求 3.模板安拆费用计入综合单价，支模方式综合考虑 4.其它满足规范和设计图纸要求 | m3 | 52.44 | 758 | 523 | 39749.52
| 水池池壁 | 1.混凝土强度等级:150厚C25钢筋混凝土 2.混凝土拌合料要求：符合规范要求 3.模板安拆费用计入综合单价，支模方式综合考虑 4.其它满足规范和设计图纸要求 | m3 | 12.34 | 843 | 523 | 10402.62
| 水池现浇构件钢筋 | 1.现浇构件带肋钢筋HPB400以内 直径≤10mm 2.含钢筋搭接 3.其它说明：其它满足规范和设计图纸要求 | t | 6.96 | 7100 | 5500 | 49416
| 水池底饰面 | 1.30厚600*600mm中国黑花岗岩光面 2.石材粘结剂粘结 3.其他说明：详见相关设计图纸、相关要求及规范 | m2 | 216.47 | 295 | 205 | 63858.65
| 平面砂浆找平层 | 1.15厚1:2.5水泥砂浆找平层 2.其他说明：详见相关设计图纸、相关要求及规范 3.部位：水池底防水下面 | m2 | 352.7556 | 35 | 18 | 12346.446
| 水池防水 | 1.1.5厚聚氨酯防水涂料 三层两道 2.其他说明：详见相关设计图纸、相关要求及规范 3.部位：水池底 | m2 | 353 | 55 | 25 | 19415
| 池底防水保护层 | 1.15厚1:2.5水泥砂浆保护层 2.其他说明：详见相关设计图纸、相关要求及规范 3.部位：水池底防水上面 | m2 | 353 | 35 | 18 | 12355
| 水池内壁接绿地包边 | 1.5厚Z字型不锈钢止水板电镀深咖色0.295m高 2.详见设计图纸 3.其它说明：其他满足规范和图纸设计要求 | m2 | 15.278 | 1200 | 900 | 18333.66
| 水池内壁接路面 | 1.5厚不锈钢板电镀咖啡色0.15m高，M8膨胀螺丝固定@1000 3.详见设计图纸 4.其它说明：其他满足规范和图纸设计要求 | m2 | 3.984 | 1200 | 900 | 4780.8
| 水池内壁接中心绿地 | 1.5厚止水钢板+1厚不锈钢电镀深咖色0.19m高，翻边50宽 2.详见设计图纸 3.其它说明：其他满足规范和图纸设计要求 | m2 | 4.769 | 1200 | 900 | 5722.8
| 中心水景石材跌水大样一 | 1.600*370*150厚中国黑花岗岩光面，异形加工 2.石材粘结剂粘结 3.其他说明：详见相关设计图纸、相关要求及规范 | m | 21.665 | 720 | 540 | 15598.8
| 中心水景石材跌水大样二 | 1.600*450*200厚中国黑花岗岩光面，异形加工 2.石材粘结剂粘结 3.其他说明：详见相关设计图纸、相关要求及规范 | m | 21.07 | 960 | 860 | 20227.2
| 中心水景石材跌水大样三 | 1.600*200*80厚中国黑花岗岩光面，异形加工 2.石材粘结剂粘结 3.其他说明：详见相关设计图纸、相关要求及规范 | m | 64.74 | 520 | 350 | 33664.8
| 跌水中国黑花岗岩光面 | 1.600*275*150厚中国黑花岗岩光面，Φ10*100钢销间距400 2.石材粘结剂粘结 3.其他说明：详见相关设计图纸、相关要求及规范 | m | 10.845 | 540 | 420 | 5856.3
| 跌水中国黑花岗岩光面 | 1.600*380*200厚中国黑花岗岩光面，Φ10*100钢销间距400 2.石材粘结剂粘结 3.其他说明：详见相关设计图纸、相关要求及规范 | m | 10.365 | 840 | 680 | 8706.6
| 跌水下方水池侧壁饰面 | 1.600*100*30厚中国黑花岗岩光面 2.专用粘结剂粘结 3.其他说明：详见相关设计图纸、相关要求及规范 | m | 63.534 | 315 | 205 | 20013.21
| 泵坑池底垫层 | 1.混凝土种类：160厚混凝土垫层 2.混凝土强度等级：C20 3.详见设计图纸 4.其它说明：其他满足规范和图纸设计要求 | m3 | 4.52 | 750 | 512 | 3390
| 泵坑池顶盖板 | 1.1.2*1.2*0.08厚C25预制打孔盖板 2.详见设计图纸 3.其它说明：其他满足规范和图纸设计要求 | m2 | 22 | 295 | 105 | 6490
| 泵坑池顶钢支撑 | 1.50*50*3热镀锌方钢、50*50*5热镀锌角钢 2.详见设计图纸 3.其它说明：其他满足规范和图纸设计要求 | t | 0.261 | 8250 | 5750 | 2153.25
| 水池外壁饰面 | 1.5厚不锈钢止水板电镀深啡色，5#镀锌角钢，M8膨胀螺丝固定 2.详见设计图纸 3.其它说明：其他满足规范和图纸设计要求 | m2 | 2.56 | 1200 | 900 | 3072
| 水池外壁饰面 | 1.5厚Z字型不锈钢止水板电镀深咖色 2.详见设计图纸 3.其它说明：其他满足规范和图纸设计要求 | m2 | 1.99 | 1200 | 900 | 2388
| 池底隔墙 | 1.砖品种、规格、强度等级：MU10页岩砖 2.墙体类型：隔墙 3.砂浆强度等级、配合比：M7.5水泥砂浆 4.详见设计图纸 5.其它说明：其他满足规范和图纸设计要求 | m3 | 7.71 | 650 | 300 | 5011.5
| 万能支撑器 | 1.详见设计图纸 2.其他说明：详见相关设计图纸、相关要求及规范 | 个 | 130 | 75 | 40 | 9750
2 | 中心水景景墙
| 挖沟槽土方 | 1.土壤类别：综合 2.挖土深度：详设计 3.开挖方式：人工、机械综合考虑 4.多余土方运送场内指定位置 5.其它满足规范和设计图纸要求 | m3 | 4.8 | 12 |  | 57.6
| 回填土方 | 1.密实度要求：满足设计要求 2.填方材料品种：满足设计要求的合格土方 3.填方粒径要求：符合设计要求 4.填方来源、运距：投标人根据现场实际情况自行考虑 5.其它满足规范和设计图纸要求 | m3 | 2.54 | 20 |  | 50.8
| 素土夯实 | 1.素土夯实 2.其它满足规范和设计图纸要求 | m2 | 10.66 | 3 |  | 31.98
| 碎石垫层 | 1.100厚级配碎石垫层 2.其它说明：其它满足规范和设计图纸要求 | m3 | 0.7 | 230 | 158 | 161
| 砼垫层 | 1.混凝土强度等级:100厚C20混凝土 2.混凝土拌合料要求：符合规范要求 3.模板安拆费用计入综合单价，支模方式综合考虑 4.其它满足规范和设计图纸要求 | m3 | 0.7 | 750 | 512 | 525
| 砖基础 | 1.砖品种、规格、强度等级：MU10页岩砖 2.基础类型：砖基础 3.砂浆强度等级：M7.5水泥砂浆 4.其它说明：其他满足规范和图纸设计要求 | m3 | 0.7576 | 630 | 300 | 477.288
| 条形基础 | 1.混凝土强度等级:200厚C25混凝土 2.混凝土拌合料要求：符合规范要求 3.模板安拆费用计入综合单价，支模方式综合考虑 4.其它满足规范和设计图纸要求 | m3 | 1.15 | 793 | 523 | 911.95
| 钢筋砼景墙 | 1.混凝土强度等级:240厚C25混凝土 2.混凝土拌合料要求：符合规范要求 3.模板安拆费用计入综合单价，支模方式综合考虑 4.其它满足规范和设计图纸要求 | m3 | 1.45 | 883 | 523 | 1280.35
| 实心砖墙 | 1.砖品种、规格、强度等级：MU10页岩砖 2.墙体类型：景墙 3.砂浆强度等级、配合比：M7.5水泥砂浆 4.其它说明：其他满足规范和图纸设计要求 | m3 | 1.9824 | 650 | 300 | 1288.56
| 石材墙面 | 1.600*200*20厚灰木纹石英砖 2.含石材干挂件 3.其它说明：其他满足规范和图纸设计要求 | m2 | 25.09 | 365 | 135 | 9157.85
| 墙面装饰板 | 1.2厚深咖色铝板外包，M8膨胀螺丝固定@500 2.其它说明：其他满足规范和图纸设计要求 | m2 | 17.92 | 558 | 355 | 9999.36
| 现浇构件钢筋 | 1.现浇构件带肋钢筋HPB300以内 直径≤10mm 2.含钢筋搭接 3.其它说明：其它满足规范和设计图纸要求 | t | 0.1397 | 7100 | 5340 | 991.87
| 景墙字体及LOGO | 1.2厚古铜色拉丝面不锈钢，LOGO字体，背衬亚克力板，背发光。由专业厂家二次深化并安装。 2.详见设计图纸 3.其它说明：其它满足规范和设计图纸要求 | 项 | 1 | 5800 | 4500 | 5800
3 | 中心水景景观廊架
| 挖土方 | 1.土壤类别：综合 2.挖土深度：详设计 3.开挖方式：人工、机械综合考虑 4.多余土方运送场内指定位置 5.其它满足规范和设计图纸要求 | m3 | 57.09 | 12 |  | 685.08
| 回填土方 | 1.密实度要求：满足设计要求 2.填方材料品种：满足设计要求的合格土方 3.填方粒径要求：符合设计要求 4.填方来源、运距：投标人根据现场实际情况自行考虑 5.其它满足规范和设计图纸要求 | m3 | 44.37 | 20 |  | 887.4
| 素土夯实 | 1.素土夯实 2.其它满足规范和设计图纸要求 | m2 | 28.9 | 3 |  | 86.7
| 砼垫层 | 1.混凝土强度等级:100厚C15混凝土 2.混凝土拌合料要求：符合规范要求 3.模板安拆费用计入综合单价，支模方式综合考虑 4.详见设计图纸 5.其它满足规范和设计图纸要求 | m3 | 1.67 | 736 | 502 | 1229.12
| 砖基础 | 1.砖品种、规格、强度等级：MU10页岩砖 2.基础类型：砖基础 3.砂浆强度等级：M7.5水泥砂浆 4.其它说明：其他满足规范和图纸设计要求 | m3 | 5.41 | 630 | 300 | 3408.3
| 独立基础 | 1.混凝土强度等级:300厚C30混凝土 2.混凝土拌合料要求：符合规范要求 3.模板安拆费用计入综合单价，支模方式综合考虑 4.详见设计图纸 5.其它满足规范和设计图纸要求 | m3 | 1.2 | 762 | 532 | 914.4
| 矩形柱 | 1.C30混凝土墙柱 2.混凝土拌合料要求：符合规范要求 3.模板安拆费用计入综合单价，支模方式综合考虑 4.详见设计图纸 5.其它满足规范和设计图纸要求 | m3 | 1.38 | 855 | 532 | 1179.9
| 钢柱后浇混凝土基础 | 1.C25混凝土+C35无收缩细石混凝土 2.混凝土拌合料要求：符合规范要求 3.模板安拆费用计入综合单价，支模方式综合考虑 4.详见设计图纸 5.其它满足规范和设计图纸要求 | m3 | 0.84 | 963 | 543 | 808.92
| 混凝土基础梁 | 1.C30混凝土基础梁 3.混凝土拌合料要求：符合规范要求 4.模板安拆费用计入综合单价，支模方式综合考虑 5.详见设计图纸 6.其它满足规范和设计图纸要求 | m3 | 0.91 | 852 | 532 | 775.32
| 现浇构件钢筋 | 1.现浇构件带肋钢筋HPB300以内 直径≤10mm 2.含钢筋搭接 3.其它说明：其它满足规范和设计图纸要求 | t | 0.155 | 7100 | 5340 | 1100.5
| 现浇构件钢筋 | 1.现浇构件带肋钢筋HPB300以内 直径≥10mm 2.含钢筋搭接 3.其它说明：其它满足规范和设计图纸要求 | t | 0.418 | 7100 | 5250 | 2967.8
| 钢柱一 | 1.型号：∅150*8热镀锌圆钢外饰深咖色氟碳漆 2.详见设计图纸 3.其它满足规范和设计图纸要求 | t | 0.779 | 8709 | 6500 | 6784.311
| 钢柱二 | 1.型号：∅80*5热镀锌圆钢外饰深咖色氟碳漆 2.详见设计图纸 3.其它满足规范和设计图纸要求 | t | 1.974 | 8709 | 6500 | 17191.566
| 钢柱预埋件 | 1.详见设计图纸 2.其它满足规范和设计图纸要求 | t | 0.346 | 8709 | 6500 | 3013.314
| 钢主梁 | 1.型号：150*150*8厚热镀锌方钢 2.详见设计图纸 3.其它满足规范和设计图纸要求 | t | 0.852 | 8709 | 6500 | 7420.068
| 钢次梁 | 1.型号：100*150*5厚热镀锌方钢 2.详见设计图纸 3.其它满足规范和设计图纸要求 | t | 0.358 | 8709 | 6500 | 3117.822
| 钢龙骨 | 1、型号：50*50*3厚热镀锌方钢，外饰深咖色氟碳漆 2.详见设计图纸 3.其它满足规范和设计图纸要求 | t | 0.046 | 8709 | 6500 | 400.614
| 钢格栅 | 1、型号：50*50*3厚热镀锌方钢@110，外饰深咖色氟碳漆 2.详见设计图纸 3.其它满足规范和设计图纸要求 | t | 0.426 | 8709 | 6500 | 3710.034
| 廊架顶面铝板装饰 | 1.3厚深咖色铝板外包 2.详见设计图纸 3.其他说明：其它满足规范和设计图纸要求 | m2 | 48.23 | 450 | 280 | 21703.5
| 夹胶安全玻璃 | 1.6+1.14pvb+6夹胶安全玻璃 2.详见设计图纸 3.其他说明：其它满足规范和设计图纸要求 | m2 | 9.16 | 335 | 210 | 3068.6
| 廊架侧面装饰 | 1.5厚亚克力板 2.详见设计图纸 3.其他说明：其它满足规范和设计图纸要求 | m2 | 0.99 | 235 | 155 | 232.65
| 地面铺装 | 1.600*200*15厚PC砖，仿芝麻灰荔枝面 2.30厚1:2.5无碱水泥砂浆结合层 2.其他说明：其它满足规范和设计图纸要求 | m2 | 21.08 | 177 | 90 | 3731.16
| 地面铺装 | 1.600*200*15厚PC砖，仿芝麻黑荔枝面 2.30厚1:3水泥砂浆结合层 2.其他说明：其它满足规范和设计图纸要求 | m2 | 3.79 | 177 | 90 | 670.83
| 素土夯实 | 1.素土夯实，夯实度≥93% 2.其它满足规范和设计图纸要求 | m2 | 24.87 | 3 |  | 74.61
| 砼垫层 | 1.混凝土强度等级:100厚C20混凝土 2.混凝土拌合料要求：符合规范要求 3.模板安拆费用计入综合单价，支模方式综合考虑 4.详见设计图纸 5.其它满足规范和设计图纸要求 | m3 | 2.487 | 750 | 512 | 1865.25
| 碎石垫层 | 1.100厚碎石垫层 2.详见设计图纸 3.其它满足规范和设计图纸要求 | m3 | 2.487 | 230 | 158 | 572.01
十一 | LD-3.01~3.04 儿童活动区
1 | 地面铺装
| 素土夯实 | 1.素土夯实 2.其它满足规范和设计图纸要求 | m2 | 433.58 | 3 |  | 1300.74
| 碎石垫层 | 1.100厚级配碎石垫层 2.其它说明：其它满足规范和设计图纸要求 | m3 | 43.358 | 230 | 158 | 9972.34
| 砼垫层 | 1.混凝土强度等级:100厚C20混凝土 2.混凝土拌合料要求：符合规范要求 3.模板安拆费用计入综合单价，支模方式综合考虑 4.其它满足规范和设计图纸要求 | m3 | 43.358 | 750 | 512 | 32518.5
| EPDM现浇地垫 | 1.18厚彩色EPDM现浇地垫（含白色热熔漆） 2.其它满足规范和设计图纸要求 | m2 | 433.58 | 260 | 180 | 112730.8
| 素土夯实 | 1.素土夯实 2.其它满足规范和设计图纸要求 | m2 | 9.03 | 3 |  | 27.09
| 碎石垫层 | 1.100厚级配碎石垫层 2.其它说明：其它满足规范和设计图纸要求 | m3 | 0.903 | 230 | 158 | 207.69
| 砼垫层 | 1.混凝土强度等级:100厚C20混凝土 2.混凝土拌合料要求：符合规范要求 3.模板安拆费用计入综合单价，支模方式综合考虑 4.其它满足规范和设计图纸要求 | m3 | 0.903 | 750 | 512 | 677.25
| PC砖仿芝麻黑荔枝面 | 1.15厚PC砖，仿芝麻黑荔枝面 2.30厚1：3水泥砂浆结合层 3.其它满足规范和设计图纸要求 | m2 | 9.03 | 167 | 90 | 1508.01
2 | 栏杆
| 素土夯实 | 1.素土夯实 2.其它满足规范和设计图纸要求 | m2 | 13.4368 | 3 |  | 40.3104
| 碎石垫层 | 1.100厚级配碎石垫层 2.其它说明：其它满足规范和设计图纸要求 | m3 | 1.3437 | 230 | 158 | 309.0464
| 砼垫层 | 1.混凝土强度等级:100厚C20混凝土 2.混凝土拌合料要求：符合规范要求 3.模板安拆费用计入综合单价，支模方式综合考虑 4.其它满足规范和设计图纸要求 | m3 | 1.3437 | 750 | 512 | 1007.76
| 砖基础 | 1.砖品种、规格、强度等级：MU10页岩砖 2.基础类型：砖基础 3.砂浆强度等级：M7.5水泥砂浆 4.其它说明：其他满足规范和图纸设计要求 | m3 | 5.2379 | 630 | 300 | 3299.8795
| 挖沟槽土方 | 1.土壤类别：综合 2.挖土深度：详设计 3.开挖方式：人工、机械综合考虑 4.多余土方运送场内指定位置 5.其它满足规范和设计图纸要求 | m3 | 7.9253 | 12 |  | 95.1032
| 地圈梁 | 1.C25钢筋混凝土圈梁 2.混凝土拌合料要求：符合规范要求 3.模板安拆费用计入综合单价，支模方式综合考虑 4.其它满足规范和设计图纸要求 | m3 | 0.94848 | 863 | 523 | 818.5382
| 现浇构件钢筋 | 1.现浇构件带肋钢筋HPB400以内 直径≤10mm 2.含钢筋搭接 3.其它说明：其它满足规范和设计图纸要求 | t | 0.079 | 7100 | 5500 | 560.9
| 现浇构件钢筋 | 1.现浇构件带肋钢筋HRB400以内 直径≤18mm 2.含钢筋搭接 3.其它说明：其它满足规范和设计图纸要求 | t | 0.075 | 7100 | 5250 | 532.5
| 栏杆 | 1.1100mm高 2.80*5、50*3厚圆钢外刷氟碳漆（颜色详见图纸） 3.L*150*8厚热镀锌钢板，4c10 L=150锚件焊接 4.其它满足规范和设计图纸要求 | m | 19.76 | 360 | 280 | 7113.6
3 | 成品滑梯
| 成品滑梯 | 1.成品滑梯 2.其它满足规范和设计图纸要求 | 台 | 2 | 9000 | 7500 | 18000
十二 | LD-4.01~4.02 老人休憩区
| 素土夯实 | 1.素土夯实 2.其它满足规范和设计图纸要求 | m2 | 147.38 | 3 |  | 442.14
| 碎石垫层 | 1.100厚级配碎石垫层 2.其它说明：其它满足规范和设计图纸要求 | m3 | 14.738 | 230 | 158 | 3389.74
| 砼垫层 | 1.混凝土强度等级:100厚C20混凝土 2.混凝土拌合料要求：符合规范要求 3.模板安拆费用计入综合单价，支模方式综合考虑 4.其它满足规范和设计图纸要求 | m3 | 14.738 | 750 | 512 | 11053.5
| PC砖仿芝麻灰荔枝面 | 1.15厚PC砖，仿芝麻黑荔枝面 2.30厚1：3水泥砂浆结合层 3.其它满足规范和设计图纸要求 | m2 | 147.38 | 167 | 90 | 24612.46
| 素土夯实 | 1.素土夯实 2.其它满足规范和设计图纸要求 | m2 | 37.91 | 3 |  | 113.73
| 碎石垫层 | 1.100厚级配碎石垫层 2.其它说明：其它满足规范和设计图纸要求 | m3 | 3.791 | 230 | 158 | 871.93
| 砼垫层 | 1.混凝土强度等级:100厚C20混凝土 2.混凝土拌合料要求：符合规范要求 3.模板安拆费用计入综合单价，支模方式综合考虑 4.其它满足规范和设计图纸要求 | m3 | 3.791 | 750 | 512 | 2843.25
| PC砖仿芝麻黑荔枝面 | 1.15厚PC砖，仿芝麻黑荔枝面 2.30厚1：3水泥砂浆结合层 3.其它满足规范和设计图纸要求 | m2 | 37.91 | 167 | 90 | 6330.97
| 素土夯实 | 1.素土夯实 2.其它满足规范和设计图纸要求 | m2 | 47.99 | 3 |  | 143.97
| 碎石垫层 | 1.200厚级配碎石垫层 2.其它说明：其它满足规范和设计图纸要求 | m3 | 9.598 | 230 | 158 | 2207.54
| 砼垫层 | 1.混凝土强度等级:200厚C20混凝土 2.混凝土拌合料要求：符合规范要求 3.模板安拆费用计入综合单价，支模方式综合考虑 4.其它满足规范和设计图纸要求 | m3 | 9.598 | 750 | 512 | 7198.5
| 防腐木板 | 1.L×100×50栗色南方松防腐木板留缝5，两侧拉槽，7宽×3高 2.40×26×12×1厚不锈钢卡件 3.80×40厚防腐木龙骨@500 4.100×100×20厚1:2水泥砂浆垫块@500 5.其它满足规范和设计图纸要求 | m2 | 47.99 | 380 | 320 | 18236.2
十三 | LD-5.01~5.02 健身休息区
| 素土夯实 | 1.素土夯实 2.其它满足规范和设计图纸要求 | m2 | 202.46 | 3 |  | 607.38
| 碎石垫层 | 1.100厚级配碎石垫层 2.其它说明：其它满足规范和设计图纸要求 | m3 | 20.246 | 230 | 158 | 4656.58
| 砼垫层 | 1.混凝土强度等级:100厚C20混凝土 2.混凝土拌合料要求：符合规范要求 3.模板安拆费用计入综合单价，支模方式综合考虑 4.其它满足规范和设计图纸要求 | m3 | 20.246 | 750 | 512 | 15184.5
| 彩色沥青混凝土路面 | 1.30厚AC-10细粒径彩色沥青混凝土 2.50厚AC-16粗粒径黑色沥青凝土 3.乳化沥青透层一道 4.其他说明：其它满足规范和设计图纸要求 | m2 | 202.46 | 235 | 150 | 47578.1
| 素土夯实 | 1.素土夯实 2.其它满足规范和设计图纸要求 | m2 | 5.89 | 3 |  | 17.67
| 碎石垫层 | 1.100厚级配碎石垫层 2.其它说明：其它满足规范和设计图纸要求 | m3 | 0.589 | 230 | 158 | 135.47
| 砼垫层 | 1.混凝土强度等级:100厚C20混凝土 2.混凝土拌合料要求：符合规范要求 3.模板安拆费用计入综合单价，支模方式综合考虑 4.其它满足规范和设计图纸要求 | m3 | 0.589 | 750 | 512 | 441.75
| PC砖仿芝麻黑荔枝面 | 1.15厚PC砖，仿芝麻黑荔枝面 2.30厚1：3水泥砂浆结合层 3.其它满足规范和设计图纸要求 | m2 | 5.89 | 167 | 90 | 983.63
十四 | LD-6.01~6.07 幼儿园
1 | 铺装
| 素土夯实 | 1.素土夯实 2.其它满足规范和设计图纸要求 | m2 | 515.47 | 3 |  | 1546.41
| 碎石垫层 | 1.100厚级配碎石垫层 2.其它说明：其它满足规范和设计图纸要求 | m3 | 51.547 | 230 | 158 | 11855.81
| 砼垫层 | 1.混凝土强度等级:100厚C20混凝土 2.混凝土拌合料要求：符合规范要求 3.模板安拆费用计入综合单价，支模方式综合考虑 4.其它满足规范和设计图纸要求 | m3 | 51.547 | 750 | 512 | 38660.25
| EPDM现浇地垫 | 1.18厚彩色EPDM现浇地垫（含白色热熔漆） 2.其它满足规范和设计图纸要求 | m2 | 515.47 | 160 | 110 | 82475.2
2 | 景墙
| 挖沟槽土方 | 1.土壤类别：综合 2.挖土深度：详设计 3.开挖方式：人工、机械综合考虑 4.多余土方运送场内指定位置 5.其它满足规范和设计图纸要求 | m3 | 6.864 | 12 |  | 82.368
| 回填土方 | 1.密实度要求：满足设计要求 2.填方材料品种：满足设计要求的合格土方 3.填方粒径要求：符合设计要求 4.填方来源、运距：投标人根据现场实际情况自行考虑 5.其它满足规范和设计图纸要求 | m3 | 3.2784 | 20 |  | 65.568
| 素土夯实 | 1.素土夯实 2.其它满足规范和设计图纸要求 | m2 | 6.24 | 3 |  | 18.72
| 碎石垫层 | 1.100厚级配碎石垫层 2.其它说明：其它满足规范和设计图纸要求 | m3 | 0.624 | 230 | 158 | 143.52
| 砼垫层 | 1.混凝土强度等级:100厚C20混凝土 2.混凝土拌合料要求：符合规范要求 3.模板安拆费用计入综合单价，支模方式综合考虑 4.其它满足规范和设计图纸要求 | m3 | 0.624 | 750 | 512 | 468
| 条形基础 | 1.C30钢筋混凝土条形基础 2.混凝土拌合料要求：符合规范要求 3.模板安拆费用计入综合单价，支模方式综合考虑 4.其它满足规范和设计图纸要求 | m3 | 1.44 | 803 | 532 | 1156.32
| 砖基础 | 1.砖品种、规格、强度等级：MU10页岩砖 2.基础类型：砖基础 3.砂浆强度等级：M7.5水泥砂浆 4.其它说明：其他满足规范和图纸设计要求 | m3 | 0.8976 | 630 | 300 | 565.488
| 实心砖墙 | 1.砖品种、规格、强度等级：MU10页岩砖 2.墙体类型：围墙 3.砂浆强度等级、配合比：M7.5水泥砂浆 4.其它说明：其他满足规范和图纸设计要求 | m3 | 3.5705 | 650 | 300 | 2320.812
| 构造柱 | 1.240*240 C25钢筋混凝土构造柱 2.混凝土拌合料要求：符合规范要求 3.模板安拆费用计入综合单价，支模方式综合考虑 4.其它满足规范和设计图纸要求 | m3 | 0.58752 | 813 | 523 | 477.6538
| 地圈梁 | 1.C30钢筋混凝土圈梁 2.混凝土拌合料要求：符合规范要求 3.模板安拆费用计入综合单价，支模方式综合考虑 4.其它满足规范和设计图纸要求 | m3 | 0.25056 | 852 | 532 | 213.4771
| 压顶 | 1.c30钢筋混凝土压顶圈梁 2.混凝土拌合料要求：符合规范要求 3.模板安拆费用计入综合单价，支模方式综合考虑 4.其它满足规范和设计图纸要求 | m3 | 0.25056 | 860 | 532 | 215.4816
| 现浇构件钢筋 | 1.现浇构件带肋钢筋HPB400以内 直径≤10mm 2.含钢筋搭接 3.其它说明：其它满足规范和设计图纸要求 | t | 0.0693 | 7100 | 5500 | 492.03
| 现浇构件钢筋 | 1.现浇构件带肋钢筋HRB400以内 直径≤18mm 2.含钢筋搭接 3.其它说明：其它满足规范和设计图纸要求 | t | 0.09476 | 7100 | 5250 | 672.796
| 涂料墙面 | 1.环保漆（颜色详见图纸） 2.25厚1:2.5水泥砂浆粘接 3.其它说明：其他满足规范和图纸设计要求 | m2 | 36.384 | 115 | 65 | 4184.16
| 幼儿园大门 | 1.30×20×1厚热镀锌矩形钢管，外喷橙色氟碳漆 2.30×20×1厚热镀锌矩形钢管，外喷黄色氟碳漆 3.50×40×3厚热镀锌矩形钢管，外喷深蓝色氟碳漆 4.含成品门轴、成品门档、移动门导轨架、成品钢轮、含电子门禁 5.运距自行考虑 6.其他说明详见图纸设计及规范 | m2 | 14.01 | 1650 | 800 | 23116.5
| 发光LOGO | 1.2厚彩色拉丝面不锈钢LOGO字体背衬亚克力板背发光 2.其他说明详见图纸设计及规范 | 项 | 1 | 3500 | 2800 | 3500
3 | 岗亭
| 独立基础 | 1.C30钢筋混凝土独立基础 2.混凝土拌合料要求：符合规范要求 3.模板安拆费用计入综合单价，支模方式综合考虑 4.其它满足规范和设计图纸要求 | m3 | 1.464 | 762 | 532 | 1115.568
| 砼垫层 | 1.混凝土强度等级:100厚C20混凝土 2.混凝土拌合料要求：符合规范要求 3.模板安拆费用计入综合单价，支模方式综合考虑 4.其它满足规范和设计图纸要求 | m3 | 0.488 | 750 | 512 | 366
| 框架柱 | 1.300*300 C30钢筋混凝土构造柱 2.混凝土拌合料要求：符合规范要求 3.模板安拆费用计入综合单价，支模方式综合考虑 4.其它满足规范和设计图纸要求 | m3 | 1.19 | 855 | 532 | 1017.45
| 基础梁 | 1.C30钢筋混凝土基础梁 2.混凝土拌合料要求：符合规范要求 3.模板安拆费用计入综合单价，支模方式综合考虑 4.其它满足规范和设计图纸要求 | m3 | 0.75 | 852 | 532 | 639
| 框架梁 | 1.C30钢筋混凝土框架梁 2.混凝土拌合料要求：符合规范要求 3.模板安拆费用计入综合单价，支模方式综合考虑 4.其它满足规范和设计图纸要求 | m3 | 1.04 | 852 | 532 | 886.08
| 混凝土板 | 1.C30钢筋混凝土板 2.混凝土拌合料要求：符合规范要求 3.模板安拆费用计入综合单价，支模方式综合考虑 4.其它满足规范和设计图纸要求 | m3 | 0.15 | 852 | 532 | 127.8
| 圈梁 | 1.C30钢筋混凝土圈梁 2.混凝土拌合料要求：符合规范要求 3.模板安拆费用计入综合单价，支模方式综合考虑 4.其它满足规范和设计图纸要求 | m3 | 0.13 | 852 | 532 | 110.76
| 实心砖墙 | 1.砖品种、规格、强度等级：MU10页岩砖 2.墙体类型：砖砌体 3.砂浆强度等级、配合比：M7.5水泥砂浆 4.其它说明：其他满足规范和图纸设计要求 | m3 | 2.09 | 650 | 300 | 1358.5
| 预埋铁件 | 1.250*250*16钢板，8φ14 3.混凝土拌合料要求：符合规范要求 4.模板安拆费用计入综合单价，支模方式综合考虑 5.其它满足规范和设计图纸要求 | t | 0.08 | 8600 | 6000 | 688
| 铝单板 | 1.3厚彩色铝板外包颜色见效果图 2.其他说明详见图纸设计及规范 | m2 | 57.2811 | 450 | 280 | 25776.5175
| 水泥砂浆抹灰 | 1.20厚1:3水泥砂浆 2.其他说明详见图纸设计及规范 | m2 | 24.42 | 35 | 18 | 854.7
| 彩色环保漆 | 1.彩色环保漆 2.其他说明详见图纸设计及规范 | m2 | 24.42 | 70 | 40 | 1709.4
| 钢筋 | 1.φ20钢筋斜拉,外喷彩色环保漆 2.其他说明详见图纸设计及规范 | t | 0.036 | 7100 | 5370 | 255.6
| 钢管柱 | 1.钢结构类型:镀锌矩形管(200*200*8) 2.钢材品种、规格:Q235B 3.喷砂除锈，除锈等级达到Sa2.5级 4.运距自行考虑 5.其他说明详见图纸设计及规范 | t | 0.126 | 8709 | 6500 | 1097.334
| 钢管柱 | 1.钢结构类型:镀锌矩形管(150*150*6) 2.钢材品种、规格:Q235B 3.喷砂除锈，除锈等级达到Sa2.5级 4.运距自行考虑 5.其他说明详见图纸设计及规范 | t | 0.255 | 8709 | 6500 | 2220.795
| 钢梁 | 1.钢结构类型:镀锌矩形管钢梁（150*150*6） 2.钢材品种、规格:Q235B 3.喷砂除锈，除锈等级达到Sa2.5级 4.运距自行考虑 5.其他说明详见图纸设计及规范 | t | 1.234 | 8709 | 6500 | 10746.906
| 钢梁 | 1.钢结构类型:镀锌矩形管钢梁（150*100*5） 2.钢材品种、规格:Q235B 3.喷砂除锈，除锈等级达到Sa2.5级 4.运距自行考虑 5.其他说明详见图纸设计及规范 | t | 0.191 | 8709 | 6500 | 1663.419
| 钢梁 | 1.钢结构类型:镀锌矩形管钢梁（150*100*4） 2.钢材品种、规格:Q235B 3.喷砂除锈，除锈等级达到Sa2.5级 4.运距自行考虑 5.其他说明详见图纸设计及规范 | t | 0.515 | 8709 | 6500 | 4485.135
| 钢梁 | 1.钢结构类型:热镀锌方钢龙骨（40*40*3） 2.钢材品种、规格:Q235B 3.喷砂除锈，除锈等级达到Sa2.5级 4.运距自行考虑 5.其他说明详见图纸设计及规范 | t | 0.016 | 8709 | 6500 | 139.344
| 钢梁 | 1.钢结构类型:镀锌矩形管钢梁（50*50*3） 2.钢材品种、规格:Q235B 3.喷砂除锈，除锈等级达到Sa2.5级 4.运距自行考虑 5.其他说明详见图纸设计及规范 | t | 0.098 | 8709 | 6500 | 853.482
十五 | LD-7.01~7.02 围墙
| 挖沟槽土方 | 1.土壤类别：综合 2.挖土深度：详设计 3.开挖方式：人工、机械综合考虑 4.多余土方运送场内指定位置 5.其它满足规范和设计图纸要求 | m3 | 254.06 | 12 |  | 3048.72
| 回填土方 | 1.密实度要求：满足设计要求 2.填方材料品种：满足设计要求的合格土方 3.填方粒径要求：符合设计要求 4.填方来源、运距：投标人根据现场实际情况自行考虑 5.其它满足规范和设计图纸要求 | m3 | 118.91 | 20 |  | 2378.2
| 素土夯实 | 1.素土夯实 2.其它满足规范和设计图纸要求 | m2 | 206.99 | 3 |  | 620.97
| 碎石垫层 | 1.100厚级配碎石垫层 2.其它说明：其它满足规范和设计图纸要求 | m3 | 20.7 | 230 | 158 | 4761
| 砼垫层 | 1.混凝土强度等级:100厚C20混凝土 2.混凝土拌合料要求：符合规范要求 3.模板安拆费用计入综合单价，支模方式综合考虑 4.其它满足规范和设计图纸要求 | m3 | 20.7 | 750 | 512 | 15525
| 砖基础 | 1.砖品种、规格、强度等级：MU10页岩砖 2.基础类型：砖基础 3.砂浆强度等级：M7.5水泥砂浆 4.其它说明：其他满足规范和图纸设计要求 | m3 | 52.73 | 630 | 300 | 33219.9
| 实心砖墙 | 1.砖品种、规格、强度等级：MU10页岩砖 2.墙体类型：围墙 3.砂浆强度等级、配合比：M7.5水泥砂浆 4.其它说明：其他满足规范和图纸设计要求 | m3 | 19.69 | 650 | 300 | 12798.5
| 条形基础 | 1.混凝土强度等级:C25钢筋混凝土 2.混凝土拌合料要求：符合规范要求 3.模板安拆费用计入综合单价，支模方式综合考虑 4.其它满足规范和设计图纸要求 | m3 | 36.37 | 793 | 523 | 28841.41
| 构造柱 | 1.240*240 C25钢筋混凝土构造柱 2.混凝土拌合料要求：符合规范要求 3.模板安拆费用计入综合单价，支模方式综合考虑 4.其它满足规范和设计图纸要求 | m3 | 16.81 | 813 | 523 | 13666.53
| 地圈梁 | 1.C25钢筋混凝土圈梁 2.混凝土拌合料要求：符合规范要求 3.模板安拆费用计入综合单价，支模方式综合考虑 4.其它满足规范和设计图纸要求 | m3 | 0.325 | 863 | 523 | 280.475
| 压顶 | 1.c25钢筋混凝土压顶圈梁 2.混凝土拌合料要求：符合规范要求 3.模板安拆费用计入综合单价，支模方式综合考虑 4.其它满足规范和设计图纸要求 | m3 | 10.785 | 860 | 523 | 9275.1
| 现浇构件钢筋 | 1.现浇构件带肋钢筋HPB400以内 直径≤10mm 2.含钢筋搭接 3.其它说明：其它满足规范和设计图纸要求 | t | 0.91 | 7100 | 5500 | 6461
| 现浇构件钢筋 | 1.现浇构件带肋钢筋HRB400以内 直径≤18mm 2.含钢筋搭接 3.其它说明：其它满足规范和设计图纸要求 | t | 3.04 | 7100 | 5250 | 21584
| 涂料墙面 | 1.仿深灰色大理石水包水涂料 2.25厚1:2.5水泥砂浆粘接 3.其它说明：其他满足规范和图纸设计要求 | m2 | 291.83 | 95 | 45 | 27723.85
| 涂料墙面 | 1.仿深灰色大理石水包水涂料 2.20厚1:2.5水泥砂浆粘接 3.其它说明：其他满足规范和图纸设计要求 | m2 | 270.2 | 95 | 45 | 25669
| 钢格栅 | 1.钢材品种、规格:Q235B 2.型钢式、格构式:镀锌矩形钢管60*30*1.5+镀锌矩形钢管80*60*5+镀锌矩形钢管40*20*1.5 3.面饰深咖色金属氟碳漆 4.运距自行考虑 5.其他说明详见图纸设计及规范 | m2 | 377.57 | 710 | 365 | 268074.7
| 钢格栅 | 1.钢材品种、规格:Q235B 2.型钢式、格构式:镀锌矩形钢管100*40*2+镀锌矩形钢管40*20*2+镀锌矩形钢管50*20/30*2 3.面饰深咖色金属氟碳漆或彩色金属氟碳漆 4.运距自行考虑 5.其他说明详见图纸设计及规范 | m2 | 123.6 | 710 | 365 | 87756
十六 | LD-8.01~8.03 型一、型二、型三 铁艺大门
| 铁艺大门型一 | 1.钢材品种、规格:Q235B 2.型钢式、格构式:热镀锌矩形钢管50*50*3+热镀锌矩形钢管30*30*2+热镀锌矩形钢管15*15*2+热镀锌钢板50宽5厚 3.外喷深咖色氟碳漆，含成品门轴、移动门导轨架、成品钢轮。 4.运距自行考虑 5.其他说明详见图纸设计及规范 | m2 | 16.8 | 700 | 500 | 11760
| 铁艺大门型二 | 1.钢材品种、规格:Q235B 2.型钢式、格构式:热镀锌矩形钢管50*50*3+热镀锌矩形钢管30*30*2+热镀锌矩形钢管15*15*2+热镀锌钢板50宽5厚 3.外喷深咖色氟碳漆，含成品门轴、移动门导轨架、成品钢轮、含电子门禁。 4.运距自行考虑 5.其他说明详见图纸设计及规范 | m2 | 17.36 | 1600 | 1100 | 27776
| 铁艺大门型三 | 1.钢材品种、规格:Q235B 2.型钢式、格构式:热镀锌矩形钢管50*50*3+热镀锌矩形钢管30*30*2+热镀锌矩形钢管15*15*2+热镀锌钢板50宽5厚 3.外喷深咖色氟碳漆，含成品门轴、移动门导轨架、成品钢轮、含电子门禁。 4.运距自行考虑 5.其他说明详见图纸设计及规范 | m2 | 11.494 | 1600 | 1100 | 18390.4
十七 | LD-10.01~10.11 51#、52#、56#、57#、55# 非机动车库坡道玻璃雨棚
1 | LD-10.01~10.02 51#非机动车库坡道玻璃雨棚
| 钢化夹胶玻璃 | 1.6+1.14PVB+6透明钢化夹胶玻璃 2.专业玻璃胶固定，缝隙处密封胶填实 3.立面玻璃成品玻璃卡件，玻璃与建筑物交接处密封胶填实 4.其他说明：其它满足规范和设计图纸要求 | m2 | 49.9 | 220 | 180 | 10978
| 栏杆 | 1.30*30*2热镀锌方钢，深咖色氟碳漆，间距130 2.50*50*3热镀锌方钢，深咖色氟碳漆。 | m | 23.62 | 360 | 280 | 8503.2
| 方钢主梁 | 1.150*150*5厚热镀锌方钢 2.深咖色氟碳漆饰面 3.预埋件、喷砂除锈喷漆及构件吊运等措施 4.其它说明：其它满足规范和设计图纸要求 | t | 1.0124 | 8709 | 6500 | 8816.5927
| 方钢次梁 | 1.100*100*5厚热镀锌方钢 2.深咖色氟碳漆饰面 3.预埋件、喷砂除锈喷漆及构件吊运等措施 4.其它说明：其它满足规范和设计图纸要求 | t | 0.20142 | 8709 | 6500 | 1754.1668
| 方钢次梁 | 1.50*50*3厚热镀锌方钢 2.深咖色氟碳漆饰面 3.预埋件、喷砂除锈喷漆及构件吊运等措施 4.其它说明：其它满足规范和设计图纸要求 | t | 0.070171 | 8709 | 6500 | 611.121
| 方钢立柱 | 1.150*150*5厚热镀锌矩形钢 2.深咖色氟碳漆饰面 3.预埋件、喷砂除锈喷漆及构件吊运等措施 4.其它说明：其它满足规范和设计图纸要求 | t | 0.42352 | 8709 | 6500 | 3688.4531
| 方钢立柱 | 1.100*150*5厚热镀锌矩形钢 2.深咖色氟碳漆饰面 3.预埋件、喷砂除锈喷漆及构件吊运等措施 4.其它说明：其它满足规范和设计图纸要求 | t | 0.22721 | 8709 | 6500 | 1978.7754
| 涂料饰面 | 1.米黄色真石漆，10*5凹槽 2.其它说明：其它满足规范和设计图纸要求 | m2 | 12.66 | 75 | 40 | 949.5
2 | LD-10.03~10.04 52#非机动车库坡道玻璃雨棚
| 钢化夹胶玻璃 | 1.6+1.14PVB+6透明钢化夹胶玻璃 2.专业玻璃胶固定，缝隙处密封胶填实 3.立面玻璃成品玻璃卡件，玻璃与建筑物交接处密封胶填实 4.其他说明：其它满足规范和设计图纸要求 | m2 | 48.8 | 220 | 180 | 10736
| 栏杆 | 1.30*30*2热镀锌方钢，深咖色氟碳漆，间距130 2.50*50*3热镀锌方钢，深咖色氟碳漆。 | m | 15.75 | 360 | 280 | 5670
| 方钢主梁 | 1.150*150*5厚热镀锌方钢 2.深咖色氟碳漆饰面 3.预埋件、喷砂除锈喷漆及构件吊运等措施 4.其它说明：其它满足规范和设计图纸要求 | t | 1.0144 | 8709 | 6500 | 8834.4401
| 方钢次梁 | 1.100*100*5厚热镀锌方钢 2.深咖色氟碳漆饰面 3.预埋件、喷砂除锈喷漆及构件吊运等措施 4.其它说明：其它满足规范和设计图纸要求 | t | 0.20142 | 8709 | 6500 | 1754.1668
| 方钢次梁 | 1.50*50*3厚热镀锌方钢 2.深咖色氟碳漆饰面 3.预埋件、喷砂除锈喷漆及构件吊运等措施 4.其它说明：其它满足规范和设计图纸要求 | t | 0.070437 | 8709 | 6500 | 613.4358
| 方钢立柱 | 1.150*150*5厚热镀锌矩形钢 2.深咖色氟碳漆饰面 3.预埋件、喷砂除锈喷漆及构件吊运等措施 4.其它说明：其它满足规范和设计图纸要求 | t | 0.42352 | 8709 | 6500 | 3688.4531
| 方钢立柱 | 1.100*150*5厚热镀锌矩形钢 2.深咖色氟碳漆饰面 3.预埋件、喷砂除锈喷漆及构件吊运等措施 4.其它说明：其它满足规范和设计图纸要求 | t | 0.34082 | 8709 | 6500 | 2968.1631
| 涂料饰面 | 1.米黄色真石漆，10*5凹槽 2.其它说明：其它满足规范和设计图纸要求 | m2 | 12.47 | 75 | 40 | 935.25
3 | LD-10.05~10.06 56#非机动车库坡道玻璃雨棚
| 钢化夹胶玻璃 | 1.6+1.14PVB+6透明钢化夹胶玻璃 2.专业玻璃胶固定，缝隙处密封胶填实 3.立面玻璃成品玻璃卡件，玻璃与建筑物交接处密封胶填实 4.其他说明：其它满足规范和设计图纸要求 | m2 | 48.38 | 220 | 180 | 10643.6
| 栏杆 | 1.30*30*2热镀锌方钢，深咖色氟碳漆，间距130 2.50*50*3热镀锌方钢，深咖色氟碳漆。 | m | 22.58 | 360 | 280 | 8128.8
| 方钢主梁 | 1.150*150*5厚热镀锌方钢 2.深咖色氟碳漆饰面 3.预埋件、喷砂除锈喷漆及构件吊运等措施 4.其它说明：其它满足规范和设计图纸要求 | t | 0.93585 | 8709 | 6500 | 8150.2915
| 方钢次梁 | 1.100*100*5厚热镀锌方钢 2.深咖色氟碳漆饰面 3.预埋件、喷砂除锈喷漆及构件吊运等措施 4.其它说明：其它满足规范和设计图纸要求 | t | 0.23499 | 8709 | 6500 | 2046.5279
| 方钢次梁 | 1.50*50*3厚热镀锌方钢 2.深咖色氟碳漆饰面 3.预埋件、喷砂除锈喷漆及构件吊运等措施 4.其它说明：其它满足规范和设计图纸要求 | t | 0.067779 | 8709 | 6500 | 590.2873
| 方钢立柱 | 1.150*150*5厚热镀锌矩形钢 2.深咖色氟碳漆饰面 3.预埋件、喷砂除锈喷漆及构件吊运等措施 4.其它说明：其它满足规范和设计图纸要求 | t | 0.33882 | 8709 | 6500 | 2950.7625
| 方钢立柱 | 1.100*150*5厚热镀锌矩形钢 2.深咖色氟碳漆饰面 3.预埋件、喷砂除锈喷漆及构件吊运等措施 4.其它说明：其它满足规范和设计图纸要求 | t | 0.24078 | 8709 | 6500 | 2096.9112
| 涂料饰面 | 1.米黄色真石漆，10*5凹槽 2.其它说明：其它满足规范和设计图纸要求 | m2 | 10.06 | 75 | 40 | 754.5
4 | LD-10.07~10.09 57#非机动车库坡道玻璃雨棚
| 钢化夹胶玻璃 | 1.6+1.14PVB+6透明钢化夹胶玻璃 2.专业玻璃胶固定，缝隙处密封胶填实 3.立面玻璃成品玻璃卡件，玻璃与建筑物交接处密封胶填实 4.其他说明：其它满足规范和设计图纸要求 | m2 | 45.63 | 220 | 180 | 10038.6
| 栏杆 | 1.30*30*2热镀锌方钢，深咖色氟碳漆，间距130 2.50*50*3热镀锌方钢，深咖色氟碳漆。 | m | 19.13 | 360 | 280 | 6886.8
| 方钢主梁 | 1.150*150*5厚热镀锌方钢 2.深咖色氟碳漆饰面 3.预埋件、喷砂除锈喷漆及构件吊运等措施 4.其它说明：其它满足规范和设计图纸要求 | t | 0.84135 | 8709 | 6500 | 7327.3302
| 方钢次梁 | 1.100*100*5厚热镀锌方钢 2.深咖色氟碳漆饰面 3.预埋件、喷砂除锈喷漆及构件吊运等措施 4.其它说明：其它满足规范和设计图纸要求 | t | 0.23499 | 8709 | 6500 | 2046.5279
| 方钢次梁 | 1.50*50*3厚热镀锌方钢 2.深咖色氟碳漆饰面 3.预埋件、喷砂除锈喷漆及构件吊运等措施 4.其它说明：其它满足规范和设计图纸要求 | t | 0.066671 | 8709 | 6500 | 580.6421
| 方钢立柱 | 1.150*150*5厚热镀锌矩形钢 2.深咖色氟碳漆饰面 3.预埋件、喷砂除锈喷漆及构件吊运等措施 4.其它说明：其它满足规范和设计图纸要求 | t | 0.44265 | 8709 | 6500 | 3855.0284
| 方钢立柱 | 1.100*150*5厚热镀锌矩形钢 2.深咖色氟碳漆饰面 3.预埋件、喷砂除锈喷漆及构件吊运等措施 4.其它说明：其它满足规范和设计图纸要求 | t | 0.36625 | 8709 | 6500 | 3189.6678
| 涂料饰面 | 1.米黄色真石漆，10*5凹槽 2.其它说明：其它满足规范和设计图纸要求 | m2 | 8.98 | 75 | 40 | 673.5
5 | LD-10.10~10.11 55#非机动车库坡道玻璃雨棚
| 钢化夹胶玻璃 | 1.6+1.14PVB+6透明钢化夹胶玻璃 2.专业玻璃胶固定，缝隙处密封胶填实 3.立面玻璃成品玻璃卡件，玻璃与建筑物交接处密封胶填实 4.其他说明：其它满足规范和设计图纸要求 | m2 | 50.35 | 220 | 180 | 11077
| 栏杆 | 1.30*30*2热镀锌方钢，深咖色氟碳漆，间距130 2.50*50*3热镀锌方钢，深咖色氟碳漆。 | m | 23.15 | 360 | 280 | 8334
| 方钢主梁 | 1.150*150*5厚热镀锌方钢 2.深咖色氟碳漆饰面 3.预埋件、喷砂除锈喷漆及构件吊运等措施 4.其它说明：其它满足规范和设计图纸要求 | t | 1.0656 | 8709 | 6500 | 9280.6239
| 方钢次梁 | 1.100*100*5厚热镀锌方钢 2.深咖色氟碳漆饰面 3.预埋件、喷砂除锈喷漆及构件吊运等措施 4.其它说明：其它满足规范和设计图纸要求 | t | 0.20142 | 8709 | 6500 | 1754.1668
| 方钢次梁 | 1.50*50*3厚热镀锌方钢 2.深咖色氟碳漆饰面 3.预埋件、喷砂除锈喷漆及构件吊运等措施 4.其它说明：其它满足规范和设计图纸要求 | t | 0.068001 | 8709 | 6500 | 592.2164
| 方钢立柱 | 1.150*150*5厚热镀锌矩形钢 2.深咖色氟碳漆饰面 3.预埋件、喷砂除锈喷漆及构件吊运等措施 4.其它说明：其它满足规范和设计图纸要求 | t | 0.41441 | 8709 | 6500 | 3609.1315
| 方钢立柱 | 1.100*150*5厚热镀锌矩形钢 2.深咖色氟碳漆饰面 3.预埋件、喷砂除锈喷漆及构件吊运等措施 4.其它说明：其它满足规范和设计图纸要求 | t | 0.17144 | 8709 | 6500 | 1493.1058
| 涂料饰面 | 1.米黄色真石漆，10*5凹槽 2.其它说明：其它满足规范和设计图纸要求 | m2 | 33.32 | 75 | 40 | 2499
十八 | LD-11.01~11.07 地面疏散坡道玻璃雨棚
1 | LD-11.01~11.02 地面疏散坡道一玻璃雨棚
| 钢化夹胶玻璃 | 1.6+1.14PVB+6透明钢化夹胶玻璃 2.专业玻璃胶固定，缝隙处密封胶填实 3.立面玻璃成品玻璃卡件，玻璃与建筑物交接处密封胶填实 4.其他说明：其它满足规范和设计图纸要求 | m2 | 12.69 | 220 | 180 | 2791.8
| 栏杆 | 1.30*30*2热镀锌方钢，深咖色氟碳漆，间距130 2.50*50*3热镀锌方钢，深咖色氟碳漆。 | m | 6.12 | 360 | 280 | 2203.2
| 方钢主梁 | 1.150*150*5厚热镀锌方钢 2.深咖色氟碳漆饰面 3.预埋件、喷砂除锈喷漆及构件吊运等措施 4.其它说明：其它满足规范和设计图纸要求 | t | 0.20948 | 8709 | 6500 | 1824.3962
| 方钢次梁 | 1.100*100*5厚热镀锌方钢 2.深咖色氟碳漆饰面 3.预埋件、喷砂除锈喷漆及构件吊运等措施 4.其它说明：其它满足规范和设计图纸要求 | t | 0.080568 | 8709 | 6500 | 701.6667
| 方钢次梁 | 1.50*50*3厚热镀锌方钢 2.深咖色氟碳漆饰面 3.预埋件、喷砂除锈喷漆及构件吊运等措施 4.其它说明：其它满足规范和设计图纸要求 | t | 0.015283 | 8709 | 6500 | 133.104
| 方钢立柱 | 1.150*150*5厚热镀锌矩形钢 2.深咖色氟碳漆饰面 3.预埋件、喷砂除锈喷漆及构件吊运等措施 4.其它说明：其它满足规范和设计图纸要求 | t | 0.089258 | 8709 | 6500 | 777.3514
| 方钢立柱 | 1.100*150*5厚热镀锌矩形钢 2.深咖色氟碳漆饰面 3.预埋件、喷砂除锈喷漆及构件吊运等措施 4.其它说明：其它满足规范和设计图纸要求 | t | 0.11078 | 8709 | 6500 | 964.7761
| 涂料饰面 | 1.米黄色真石漆，10*5凹槽 2.其它说明：其它满足规范和设计图纸要求 | m2 | 4.84 | 75 | 40 | 363
2 | LD-11.03~11.04 地面疏散坡道二玻璃雨棚
| 钢化夹胶玻璃 | 1.6+1.14PVB+6透明钢化夹胶玻璃 2.专业玻璃胶固定，缝隙处密封胶填实 3.立面玻璃成品玻璃卡件，玻璃与建筑物交接处密封胶填实 4.其他说明：其它满足规范和设计图纸要求 | m2 | 16.25 | 220 | 180 | 3575
| 栏杆 | 1.30*30*2热镀锌方钢，深咖色氟碳漆，间距130 2.50*50*3热镀锌方钢，深咖色氟碳漆。 | m | 5.17 | 360 | 280 | 1861.2
| 方钢主梁 | 1.150*150*5厚热镀锌方钢 2.深咖色氟碳漆饰面 3.预埋件、喷砂除锈喷漆及构件吊运等措施 4.其它说明：其它满足规范和设计图纸要求 | t | 0.41487 | 8709 | 6500 | 3613.0976
| 方钢次梁 | 1.100*100*5厚热镀锌方钢 2.深咖色氟碳漆饰面 3.预埋件、喷砂除锈喷漆及构件吊运等措施 4.其它说明：其它满足规范和设计图纸要求 | t | 0.10832 | 8709 | 6500 | 943.3519
| 方钢次梁 | 1.50*50*3厚热镀锌方钢 2.深咖色氟碳漆饰面 3.预埋件、喷砂除锈喷漆及构件吊运等措施 4.其它说明：其它满足规范和设计图纸要求 | t | 0.020555 | 8709 | 6500 | 179.0152
| 方钢立柱 | 1.150*150*5厚热镀锌矩形钢 2.深咖色氟碳漆饰面 3.预埋件、喷砂除锈喷漆及构件吊运等措施 4.其它说明：其它满足规范和设计图纸要求 | t | 0.19468 | 8709 | 6500 | 1695.4986
| 方钢立柱 | 1.100*150*5厚热镀锌矩形钢 2.深咖色氟碳漆饰面 3.预埋件、喷砂除锈喷漆及构件吊运等措施 4.其它说明：其它满足规范和设计图纸要求 | t | 0.064433 | 8709 | 6500 | 561.1453
| 涂料饰面 | 1.米黄色真石漆，10*5凹槽 2.其它说明：其它满足规范和设计图纸要求 | m2 | 4.81 | 75 | 40 | 360.75
3 | LD-11.05~11.07 地面疏散坡道三玻璃雨棚
| 钢化夹胶玻璃 | 1.6+1.14PVB+6透明钢化夹胶玻璃 2.专业玻璃胶固定，缝隙处密封胶填实 3.立面玻璃成品玻璃卡件，玻璃与建筑物交接处密封胶填实 4.其他说明：其它满足规范和设计图纸要求 | m2 | 64.26 | 220 | 180 | 14137.2
| 栏杆 | 1.30*30*2热镀锌方钢，深咖色氟碳漆，间距130 2.50*50*3热镀锌方钢，深咖色氟碳漆。 | m | 25.68 | 360 | 280 | 9244.8
| 方钢主梁 | 1.150*150*5厚热镀锌方钢 2.深咖色氟碳漆饰面 3.预埋件、喷砂除锈喷漆及构件吊运等措施 4.其它说明：其它满足规范和设计图纸要求 | t | 1.138 | 8709 | 6500 | 9911.2304
| 方钢次梁 | 1.100*100*5厚热镀锌方钢 2.深咖色氟碳漆饰面 3.预埋件、喷砂除锈喷漆及构件吊运等措施 4.其它说明：其它满足规范和设计图纸要求 | t | 0.24767 | 8709 | 6500 | 2156.9754
| 方钢次梁 | 1.50*50*3厚热镀锌方钢 2.深咖色氟碳漆饰面 3.预埋件、喷砂除锈喷漆及构件吊运等措施 4.其它说明：其它满足规范和设计图纸要求 | t | 0.070658 | 8709 | 6500 | 615.3649
| 方钢立柱 | 1.150*150*5厚热镀锌矩形钢 2.深咖色氟碳漆饰面 3.预埋件、喷砂除锈喷漆及构件吊运等措施 4.其它说明：其它满足规范和设计图纸要求 | t | 0.56834 | 8709 | 6500 | 4949.6661
| 方钢立柱 | 1.100*150*5厚热镀锌矩形钢 2.深咖色氟碳漆饰面 3.预埋件、喷砂除锈喷漆及构件吊运等措施 4.其它说明：其它满足规范和设计图纸要求 | t | 0.3135 | 8709 | 6500 | 2730.2506
| 涂料饰面 | 1.米黄色真石漆，10*5凹槽 2.其它说明：其它满足规范和设计图纸要求 | m2 | 12.21 | 75 | 40 | 915.75
十九 | LD-12.01~12.07 休憩场地
1 | 休憩场地廊架地面铺装
| 素土夯实 | 1.素土夯实，夯实度≥93% 2.其它说明：其它满足规范和设计图纸要求 | m2 | 62.5 | 3 |  | 187.5
| 碎石垫层 | 1.100厚碎石垫层 2.其它说明：其它满足规范和设计图纸要求 | m3 | 6.25 | 230 | 158 | 1437.5
| 砼垫层 | 1.混凝土强度等级:100厚C20混凝土 2.混凝土拌合料要求：符合规范要求 3.模板安拆费用计入综合单价，支模方式综合考虑 4.其它满足规范和设计图纸要求 | m3 | 6.25 | 750 | 512 | 4687.5
| 铺装面层 | 1.600*300*15、600*200*15厚铺装面层 PC砖 仿芝麻黑、芝麻灰荔枝面 2.30厚1:3水泥砂浆 3.其它满足规范和设计图纸要求 | m2 | 62.5 | 167 | 90 | 10437.5
2 | 休憩场地廊架顶
| 钢化夹胶玻璃 | 1.6+1.14PVB+6透明钢化夹胶玻璃 2.专业玻璃胶固定，缝隙处密封胶填实 3.立面玻璃成品玻璃卡件，玻璃与建筑物交接处密封胶填实 4.其他说明：其它满足规范和设计图纸要求 | m2 | 39.9 | 220 | 180 | 8778
| 铝单板 | 1.3厚深咖色铝单板外包 2.30*30*2厚热镀锌方钢龙骨@900 3.其他说明：其它满足规范和设计图纸要求 | m2 | 103.9995 | 450 | 280 | 46799.775
| 透光亚克力板 | 1.5厚白色透光亚克力板 磨砂面 2.其他说明：其它满足规范和设计图纸要求 | m2 | 1.9225 | 155 | 85 | 297.9875
3 | 休憩场地廊架立面
| 格栅 | 1.30*100*3厚热镀锌@80深咖色氟碳漆饰面 2.其他满足规范和设计图纸要求 | m2 | 61.32 | 750 | 380 | 45990
| 格栅外热镀锌钢板 | 1.5厚热镀锌钢板 深咖色氟碳漆饰面 2.其他满足规范和设计图纸要求 | m2 | 27.825 | 335 | 135 | 9321.375
| 夹胶安全玻璃 | 1.6+1.14PVB+6夹胶安全玻璃 2.100*200*5厚热镀锌钢 外露面深咖色氟碳漆饰面 3.50*30*2厚热镀锌钢玻璃槽 深咖色氟碳漆饰面 4.其他满足规范和设计图纸要求 | m2 | 8.715 | 335 | 210 | 2919.525
| 立柱 | 1.截面：250*250 2.200*200*8厚热镀锌方钢 3.3厚深咖色铝板外包 | m | 47.45 | 1500 | 800 | 71175
| 砼垫层（柱下） | 1.混凝土强度等级:100厚C20混凝土 2.混凝土拌合料要求：符合规范要求 3.模板安拆费用计入综合单价，支模方式综合考虑 4.其它满足规范和设计图纸要求 | m3 | 1.872 | 750 | 512 | 1404
| 砼基础（柱下） | 1.混凝土强度等级:C25混凝土基础 2.混凝土拌合料要求：符合规范要求 3.模板安拆费用计入综合单价，支模方式综合考虑 4.其它满足规范和设计图纸要求 | m3 | 3.9 | 773 | 523 | 3014.7
| 砼地梁（柱下） | 1.混凝土强度等级:C25混凝土地梁 2.混凝土拌合料要求：符合规范要求 3.模板安拆费用计入综合单价，支模方式综合考虑 4.其它满足规范和设计图纸要求 | m3 | 2.925 | 763 | 523 | 2231.775
| 预埋铁件（柱下） | 1.钢材品种、规格:-200*200*8厚热镀锌钢板，4C12，L=200锚件焊接 2.型钢式、格构式:钢板 3.运距自行考虑 4.其他说明详见图纸设计及规范 | t | 0.088483 | 8600 | 6000 | 760.9555
| 砼垫层（格栅下） | 1.混凝土强度等级:100厚C20混凝土 2.混凝土拌合料要求：符合规范要求 3.模板安拆费用计入综合单价，支模方式综合考虑 4.其它满足规范和设计图纸要求 | m3 | 1.5126 | 750 | 512 | 1134.42
| 砖基础（格栅下） | 1.砖品种、规格、强度等级：MU10页岩砖 2.基础类型：砖基础 3.砂浆强度等级：M7.5水泥砂浆 4.其它说明：其他满足规范和图纸设计要求 | m3 | 5.7886 | 630 | 300 | 3646.823
| 砼地梁（格栅下） | 1.混凝土强度等级:C25混凝土地梁 2.混凝土拌合料要求：符合规范要求 3.模板安拆费用计入综合单价，支模方式综合考虑 4.其它满足规范和设计图纸要求 | m3 | 2.044 | 763 | 523 | 1559.572
| 预埋铁件（格栅下） | 1.钢材品种、规格:-200*200*8厚热镀锌钢板，4C12，L=200锚件焊接 2.型钢式、格构式:钢板 3.运距自行考虑 4.其他说明详见图纸设计及规范 | t | 0.23285 | 8600 | 6000 | 2002.5313
| 100*150*5厚热镀锌方钢（格栅下） | 1.钢材品种、规格:100*150*5厚热镀锌方钢@500 2.型钢式、格构式:方钢管 3.运距自行考虑 4.其他说明详见图纸设计及规范 | t | 0.15404 | 8709 | 6500 | 1341.4981
| 200*200*5厚热镀锌方钢（格栅下） | 1.钢材品种、规格:200*200*5厚热镀锌方钢 深咖色氟碳漆饰面 2.型钢式、格构式:方钢管 3.运距自行考虑 4.其他说明详见图纸设计及规范 | t | 0.62587 | 8709 | 6500 | 5450.7262
| 砼垫层（安全玻璃下） | 1.混凝土强度等级:100厚C20混凝土 2.混凝土拌合料要求：符合规范要求 3.模板安拆费用计入综合单价，支模方式综合考虑 4.其它满足规范和设计图纸要求 | m3 | 0.21497 | 750 | 512 | 161.2275
| 砖基础（安全玻璃下） | 1.砖品种、规格、强度等级：MU10页岩砖 2.基础类型：砖基础 3.砂浆强度等级：M7.5水泥砂浆 4.其它说明：其他满足规范和图纸设计要求 | m3 | 0.8227 | 630 | 300 | 518.2985
| 砼地梁（安全玻璃下） | 1.混凝土强度等级:C25混凝土地梁 2.混凝土拌合料要求：符合规范要求 3.模板安拆费用计入综合单价，支模方式综合考虑 4.其它满足规范和设计图纸要求 | m3 | 0.2905 | 763 | 523 | 221.6515
| 预埋铁件（安全玻璃下） | 1.钢材品种、规格:-200*200*8厚热镀锌钢板，4C12，L=200锚件焊接 2.型钢式、格构式:钢板 3.运距自行考虑 4.其他说明详见图纸设计及规范 | t | 0.033094 | 8600 | 6000 | 284.6063
| 100*100*5厚热镀锌方钢（安全玻璃下） | 1.钢材品种、规格:100*100*5厚热镀锌方钢@500 2.型钢式、格构式:方钢管 3.运距自行考虑 4.其他说明详见图纸设计及规范 | t | 0.017337 | 8709 | 6500 | 150.9883
| 100*200*5厚热镀锌方钢（安全玻璃下） | 1.钢材品种、规格:100*200*5厚热镀锌方钢 2.型钢式、格构式:方钢管 3.运距自行考虑 4.其他说明详见图纸设计及规范 | t | 0.066147 | 8709 | 6500 | 576.0729
4 | 休憩场地廊架 台阶
| 素土夯实 | 1.素土夯实，夯实度≥93% 2.其它说明：其它满足规范和设计图纸要求 | m2 | 2.81 | 3 |  | 8.43
| 碎石垫层 | 1.100厚碎石垫层 2.其它说明：其它满足规范和设计图纸要求 | m3 | 0.281 | 230 | 158 | 64.63
| 砼垫层 | 1.混凝土强度等级:100厚C20混凝土 2.混凝土拌合料要求：符合规范要求 3.模板安拆费用计入综合单价，支模方式综合考虑 4.其它满足规范和设计图纸要求 | m3 | 0.281 | 750 | 512 | 210.75
| 铺装面层 | 1.50厚芝麻灰花岗岩 烧面 尺寸详平面 2.30厚1:3水泥砂浆 3.其它满足规范和设计图纸要求 | m2 | 2.81 | 275 | 165 | 772.75
5 | 休憩场地廊架 基础及顶钢架结构
| 挖土方 | 1.土壤类别：一二类土 2.挖土深度：详见图纸设计 3.弃土运距：自行考虑 | m3 | 37.58 | 12 |  | 450.96
| 回填土 | 1.夯实度大于0.94 2.用摩擦角大于30度中粗砂填筑 3.运距自行考虑 4.其它说明：其它满足规范和设计图纸要求 | m3 | 31.75 | 25 |  | 793.75
| 砼垫层 | 1.混凝土强度等级:100厚C20混凝土 2.混凝土拌合料要求：符合规范要求 3.模板安拆费用计入综合单价，支模方式综合考虑 4.其它满足规范和设计图纸要求 | m3 | 1.04 | 750 | 512 | 780
| 砼独立基础 | 1.混凝土强度等级:C30混凝土 2.混凝土拌合料要求：符合规范要求 3.模板安拆费用计入综合单价，支模方式综合考虑 4.其它满足规范和设计图纸要求 | m3 | 1.88 | 762 | 532 | 1432.56
| 砼柱 | 1.混凝土强度等级:C30混凝土 2.混凝土拌合料要求：符合规范要求 3.模板安拆费用计入综合单价，支模方式综合考虑 4.其它满足规范和设计图纸要求 | m3 | 1.91 | 855 | 532 | 1633.05
| 砼梁 | 1.混凝土强度等级:C30混凝土 2.混凝土拌合料要求：符合规范要求 3.模板安拆费用计入综合单价，支模方式综合考虑 4.其它满足规范和设计图纸要求 | m3 | 4.27 | 852 | 532 | 3638.04
| 预埋铁件（YMJ1) | 1.400*400*20厚底板，Q345，200*80*10加筋板,8M16地脚螺栓 2.运距自行考虑 3.其他说明详见图纸设计及规范 | t | 0.29312 | 8600 | 6000 | 2520.8065
| 不锈钢板 | 1.3mm厚316不锈钢板完全包裹钢柱 2.不锈钢板，必须紧贴钢柱无缝隙，打耐候胶密封 3.运距自行考虑 4.其他说明详见图纸设计及规范 | m2 | 3.24 | 1500 | 1200 | 4860
| 无收缩细石砼 | 1.混凝土强度等级:C30混凝土 2.混凝土拌合料要求：符合规范要求 3.模板安拆费用计入综合单价，支模方式综合考虑 4.其它满足规范和设计图纸要求 | m3 | 0.1125 | 862 | 542 | 96.975
| GL1 | 1.200*150*6厚热镀锌方钢 2.深咖色氟碳漆饰面 3.预埋件、喷砂除锈喷漆、防腐及构件吊运等措施 4.其它说明：其它满足规范和设计图纸要求 | t | 1.1249 | 8709 | 6500 | 9796.8168
| GL2 | 1.200*100*6厚热镀锌方钢 2.深咖色氟碳漆饰面 3.预埋件、喷砂除锈喷漆、防腐及构件吊运等措施 4.其它说明：其它满足规范和设计图纸要求 | t | 0.77396 | 8709 | 6500 | 6740.458
| GL3 | 1.50*100*4厚热镀锌钢 2.深咖色氟碳漆饰面 3.预埋件、喷砂除锈喷漆、防腐及构件吊运等措施 4.其它说明：其它满足规范和设计图纸要求 | t | 0.64204 | 8709 | 6500 | 5591.5591
| 现浇构件钢筋 | 1.现浇构件钢筋 三级 直径≤10mm 2.含钢筋搭接 3.其它说明：其它满足规范和设计图纸要求 | t | 0.426 | 7100 | 5500 | 3024.6
（一）~（二十）项合计 | [6 empty] | 4592700.9392

## 绿化苗木
开元壹号62地块一期景观施工绿化工程量清单与计价表（苗木类）
序号 | 名称 | 数量 | 单位 | 单价 | 合价 | 规格（cm）(以下均为修剪后的规格) |  |  | 备注（全冠移栽）
[6 empty] | 胸径/地径 | 高度 | 蓬径
一、特大乔木
1 | 丛生五角枫 | 1 | 株 | 36000 | 36000 |  | 1000-1100 | 600-650 | 丛生，基部分枝，5分枝以上，单枝干径大于20CM,树形优美
2 | 丛生茶条槭A | 6 | 株 | 30000 | 180000 |  | 1000-1100 | 600-650 | 丛生，基部分枝，5分枝以上，单枝干径大于20CM,树形优美
3 | 丛生茶条槭B | 4 | 株 | 22000 | 88000 |  | 900-950 | 600-650 | 丛生，基部分枝，5分枝以上，单枝干径大于15CM,树形优美
小计 |  | 11 |  |  | 304000
二、大乔木 、中乔木
1 | 特选红梅 | 1 | 株 | 23000 | 23000 | 23 | 450-500 | 450-500 | 全冠，冠幅饱满，树冠广阔，低分枝，树形优美
2 | 国槐A | 23 | 株 | 5500 | 126500 | 23 | 750-800 | 500-550 | 全冠，冠幅饱满，树冠广阔，3级以上分枝，树形优美
3 | 国槐B | 15 | 株 | 4300 | 64500 | 18 | 700-750 | 450-500 | 全冠，冠幅饱满，树冠广阔，3级以上分枝，树形优美
4 | 朴树A | 9 | 株 | 15000 | 135000 | 28 | 750-800 | 500-550 | 全冠，冠幅饱满，树冠广阔，3级以上分枝，树形优美
5 | 朴树B | 7 | 株 | 4500 | 31500 | 20 | 700-750 | 450-500 | 全冠，冠幅饱满，树冠广阔，3级以上分枝，树形优美
6 | 大叶女贞 | 10 | 株 | 3800 | 38000 | 22 | 700-750 | 400-450 | 全冠，冠幅饱满，树冠广阔，3级以上分枝，树形优美
7 | 丛生女贞 |  | 株 |  | 0 |  | 450-500 | 400-450 | 丛生，基部分枝，6分枝以上，单枝干径大于13CM,树形优美
8 | 黄山栾树 | 39 | 株 | 3500 | 136500 | 18 | 700-750 | 450-500 | 全冠，冠幅饱满，树冠广阔，3级以上分枝，树形优美
小计 |  | 104 |  |  | 555000
三、小乔木、大灌木
1 | 金桂A | 40 | 株 | 8000 | 320000 |  | 450-500 | 400-450 | 丛生，全冠，冠幅饱满，树冠广阔，树形优美
2 | 金桂B | 15 | 株 | 5800 | 87000 |  | 350-400 | 300-350 | 丛生，全冠，冠幅饱满，树冠广阔，树形优美
3 | 金桂C | 4 | 株 | 4000 | 16000 |  | 300-350 | 250-300 | 丛生，全冠，冠幅饱满，树冠广阔，树形优美
4 | 石楠A | 15 | 株 | 3100 | 46500 |  | 400-450 | 350-400 | 丛生，全冠，冠幅饱满，树冠广阔，树形优美
5 | 石楠B | 34 | 株 | 1800 | 61200 |  | 300-350 | 300-350 | 丛生，全冠，冠幅饱满，树冠广阔，树形优美
6 | 山杏 | 20 | 株 | 3600 | 72000 |  | 450-500 | 400-450 | 丛生，全冠，冠幅饱满，树冠广阔，树形优美
7 | 紫玉兰A | 9 | 株 | 1500 | 13500 | 13 | 450-500 | 350-400 | 全冠，冠幅饱满，树冠广阔，3级以上分枝，树形优美
8 | 紫玉兰B | 9 | 株 | 1400 | 12600 | 10 | 400-450 | 300-350 | 全冠，冠幅饱满，树冠广阔，3级以上分枝，树形优美
9 | 红叶李A | 13 | 株 | 2200 | 28600 | 15 | 500-550 | 400-450 | 全冠，冠幅饱满，树冠广阔，3级以上分枝，树形优美
10 | 红叶李B | 4 | 株 | 1300 | 5200 | 10 | 400-450 | 250-300 | 全冠，冠幅饱满，树冠广阔，3级以上分枝，树形优美
11 | 早樱 | 3 | 株 | 2400 | 7200 | 15 | 500-550 | 400-450 | 全冠，冠幅饱满，树冠广阔，3级以上分枝，树形优美
12 | 日本晚樱A | 15 | 株 | 2600 | 39000 | 15 | 500-550 | 400-450 | 全冠，冠幅饱满，树冠广阔，3级以上分枝，树形优美
13 | 日本晚樱B | 36 | 株 | 1500 | 54000 | 12 | 450-500 | 350-400 | 全冠，冠幅饱满，树冠广阔，3级以上分枝，树形优美
14 | 果石榴 | 10 | 株 | 1650 | 16500 | 14 | 300-350 | 300-350 | 全冠，冠幅饱满，树冠广阔，低分枝，树形优美
15 | 花石榴 | 66 | 株 | 1000 | 66000 |  | 250-300 | 200-250 | 丛生,分支10枝以上，造型优美
16 | 鸡爪槭A | 34 | 株 | 3200 | 108800 | 13 | 400-450 | 400-450 | 散形、全冠，冠幅饱满，树冠广阔，3级以上分枝，树形优美
17 | 鸡爪槭B | 21 | 株 | 1500 | 31500 | 8 | 200-250 | 200-250 | 散形、全冠，冠幅饱满，树冠广阔，3级以上分枝，树形优美
18 | 红枫A | 2 | 株 | 2800 | 5600 | 12 | 300-350 | 300-350 | 散形、全冠，冠幅饱满，树冠广阔，3级以上分枝，树形优美
19 | 红枫B | 2 | 株 | 1500 | 3000 | 8 | 200 | 200 | 散形、全冠，冠幅饱满，树冠广阔，3级以上分枝，树形优美
20 | 北美海棠 | 5 | 株 | 1300 | 6500 | 9 | 300-350 | 230-250 | 全冠，冠幅饱满，树冠广阔，3级以上分枝，树形优美
21 | 西府海棠 | 19 | 株 | 1200 | 22800 | 9 | 300-350 | 250-300 | 全冠，冠幅饱满，树冠广阔，3级以上分枝，树形优美
22 | 紫薇 | 21 | 株 | 1400 | 29400 | 9 | 300-350 | 200-250 | 全冠，冠幅饱满，树冠广阔，3级以上分枝，树形优美
23 | 美人梅 | 4 | 株 | 2600 | 10400 |  | 300 | 300-350 | 全冠，冠幅饱满，树冠广阔，3级以上分枝，树形优美
24 | 紫荆 | 44 | 株 | 1100 | 48400 |  | 250-280 | 250-280 | 丛生,分支10枝以上，造型优美
25 | 腊梅 | 39 | 株 | 800 | 31200 |  | 180-220 | 150-180 | 丛生,分支10枝以上，造型优美
26 | 木槿 | 34 | 株 | 450 | 15300 |  | 150-180 | 100-120 | 分支点小于50cm，全冠，株形圆润饱满，枝叶茂盛
小计 |  | 518 |  |  | 1158200
四、球类、点缀灌木
1 | 大叶黄杨球A | 52 | 株 | 1200 | 62400 |  | 230-250 | 230-250 | 球形饱满,不脱脚,净球,修剪后规格
2 | 大叶黄杨球B | 132 | 株 | 600 | 79200 |  | 180-200 | 180-200 | 球形饱满,不脱脚,净球,修剪后规格
3 | 大叶黄杨球C | 65 | 株 | 320 | 20800 |  | 140-150 | 150-160 | 球形饱满,不脱脚,净球,修剪后规格
4 | 红叶石楠球A | 20 | 株 | 520 | 10400 |  | 180-200 | 180-200 | 球形饱满,不脱脚,净球,修剪后规格
5 | 红叶石楠球B | 152 | 株 | 260 | 39520 |  | 140-160 | 150-160 | 球形饱满,不脱脚,净球,修剪后规格
6 | 金叶女贞球 | 21 | 株 | 180 | 3780 |  | 90-100 | 120-140 | 球形饱满,不脱脚,净球,修剪后规格
7 | 海桐球A | 1 | 株 | 450 | 450 |  | 150-180 | 180-200 | 球形饱满,不脱脚,净球,修剪后规格
8 | 海桐球B | 19 | 株 | 360 | 6840 |  | 140-150 | 150-160 | 球形饱满,不脱脚,净球,修剪后规格
小计 |  | 462 |  |  | 223390
五、小灌木、地被、草坪
1 | 珊瑚篱 | 43 | ㎡ | 350 | 15050 |  | 120 | 40-45 | 16株/M²不脱脚，毛球苗，密植，以叶面不见缝隙（不漏黄土）为准
2 | 洒金桃叶珊瑚 | 274 | ㎡ | 160 | 43840 |  | 45 | 30-35 | 49株/M²，不脱脚，毛球苗，密植，以叶面不见缝隙（不漏黄土）为准
3 | 红叶石楠 | 822 | ㎡ | 175 | 143850 |  | 45 | 30-35 | 49株/M²，不脱脚，毛球苗，密植，以叶面不见缝隙（不漏黄土）为准
4 | 海桐 | 245 | ㎡ | 172 | 42140 |  | 45 | 30-35 | 49株/M²，不脱脚，毛球苗，密植，以叶面不见缝隙（不漏黄土）为准
5 | 大叶黄杨 | 653 | ㎡ | 171 | 111663 |  | 45 | 30-35 | 49株/M²，不脱脚，毛球苗，密植，以叶面不见缝隙（不漏黄土）为准
6 | 金边黄杨 | 449 | ㎡ | 171 | 76779 |  | 45 | 30-35 | 49株/M²，不脱脚，毛球苗，密植，以叶面不见缝隙（不漏黄土）为准
7 | 金焰绣线菊 | 356 | ㎡ | 175 | 62300 |  | 30 | 25-30 | 49株/M²，不脱脚，毛球苗，密植，以叶面不见缝隙（不漏黄土）为准
8 | 金森女贞 | 1344 | ㎡ | 160 | 215040 |  | 30 | 25-30 | 64株/M²，不脱脚，毛球苗，密植，以叶面不见缝隙（不漏黄土）为准
9 | 红花继木 | 500 | ㎡ | 160 | 80000 |  | 30 | 25-30 | 64株/M²，不脱脚，毛球苗，密植，以叶面不见缝隙（不漏黄土）为准
10 | 小叶黄杨 | 987 | ㎡ | 160 | 157920 |  | 25 | 20-25 | 81株/M²，不脱脚，毛球苗，密植，以叶面不见缝隙（不漏黄土）为准
11 | 毛鹃 | 600 | ㎡ | 160 | 96000 |  | 25 | 20-25 | 81株/M²，不脱脚，毛球苗，密植，以叶面不见缝隙（不漏黄土）为准
12 | 大花月季 | 228 | ㎡ | 175 | 39900 |  | 30 | 25-30 | 81株/M²，不脱脚，毛球苗，密植，以叶面不见缝隙（不漏黄土）为准
13 | 麦冬 | 722 | ㎡ | 45 | 32490 |  |  |  | 满铺不漏土
14 | 草坪 | 4862 | ㎡ | 30 | 145860 |  |  |  | 满铺（高羊毛+矮生黑麦草+早熟禾混播草），草卷
小计 |  | 12085 |  |  | 1262832
六、整理微地形
1 | 整理微地形 | 12085 | ㎡ | 6 | 72510
小计 |  |  |  |  | 72510
（一）~（六）项合计（元） |  |  |  | 3575932

## 电气
景观电气清单与计价表
序号 | 项目名称 | 项目特征描述 | 计量 单位 | 工程量 | 金额（元）
[5 empty] | 综合单价（元） |  | 合价 | 主要材料品牌
其中：主材
景观电气
1 | 配电箱ALY | 1、名称：配电箱ALY1； 2、安装方式：室外隐蔽处安装； 3、含基础、配电箱系统调试； 4、型号：IP65，箱体带锁； 5、其他：详见图纸设计，相关图集08D800-5，相关规范等。 | 台 | 1 | 5600 | 4500 | 5600
2 | 配电箱AL2 | 1、名称：配电箱AL2； 2、安装方式：室外隐蔽处安装； 3、含基础、配电箱系统调试； 4、型号：IP65，箱体带锁； 5、其他：详见图纸设计，相关图集08D800-5，相关规范等。 | 套 | 1 | 4080 | 3000 | 4080
3 | 配管 | 1、名称：PC管； 2、材质、规格：PC40； 3、敷设方式：埋地敷设； 4、其他：详见图纸设计，相关图集，规范等。 | m | 637.18 | 13.5 | 8.5 | 8601.93
4 | 配管 | 1、名称：PC管； 2、材质、规格：PC32； 3、敷设方式：埋地敷设； 4、其他：详见图纸设计，相关图集，规范等。 | m | 87.15 | 11.85 | 6.65 | 1032.7275
5 | 配管 | 1、名称：钢管； 2、材质、规格：SC32； 3、敷设方式：埋地敷设； 4、其他：详见图纸设计，相关图集，规范等。 | m | 196.06 | 19.5 | 11.5 | 3823.17
6 | 电力电缆 | 1、名称：电力电缆； 2、规格、型号：FS-VV-2*4； 3、含电缆头； 4、敷设方式:穿管敷设； 5、其它：详见图纸设计，相关图集，规范等。 | m | 33.98 | 18.65 | 11.55 | 633.727
7 | 电力电缆 | 1、名称：电力电缆； 2、规格、型号：YJV-1 3*4； 3、含电缆头； 4、敷设方式:穿管敷设； 5、其它：详见图纸设计，相关图集，规范等。 | m | 3973.33 | 23.55 | 13.55 | 93571.9215
8 | 电力电缆 | 1、名称：电力电缆； 2、规格、型号：YJV-1 3*6； 3、含电缆头； 4、敷设方式:穿管敷设； 5、其它：详见图纸设计，相关图集，规范等。 | m | 159.59 | 38.35 | 25.66 | 6120.2765
9 | 电力电缆 | 1、名称：电力电缆； 2、规格、型号：YJV-1 4*4+1*4； 3、含电缆头； 4、敷设方式:穿管敷设； 5、其它：详见图纸设计，相关图集，规范等。 | m | 196.06 | 98.5 | 65 | 19311.91
10 | 庭院灯 | 1、名称：庭院灯； 2、规格、大小、型号：1X50w LED(色温:3000k) H=3.5m； 3、含800*800*900混凝土基础、预留、调试、接地； 4、安装方式：预留基座安装； 5、其他：详见图纸设计，相关图集，规范等。 | 套 | 56 | 1400 | 1200 | 78400
11 | 草坪灯 | 1、名称:草坪灯； 2、规格、大小、型号：1X10w LED(色温:3000k )； 3、含300*300*300 C20砼基础、预留、调试、接地； 4、安装方式：预留基座安装； 5、其他：详见图纸设计，相关图集，规范等。 | 套 | 26 | 320 | 220 | 8320
12 | 插泥灯 | 1、名称:插泥灯； 2、规格、大小、型号：插泥安装 1X18w LED(色温:3000k) 插泥安装)； 3、含基础、预留、调试、接地； 4、安装方式：预留基座安装； 5、其他：详见图纸设计，相关图集，规范等。 | 套 | 26 | 260 | 180 | 6760
13 | 灯带 | 1、名称：LED灯带； 2、规格、大小、型号：贴片式LED灯带 14.4w/m； 3、成品卡槽固定； 4、其他：详见图纸设计，相关图集，规范等。 | m | 58.32 | 20 | 15 | 1166.4
14 | 灯带 | 1、名称：LED灯带； 2、规格、大小、型号：贴片式LED灯带 9w/m DC24V； 3、成品卡槽固定； 4、其他：详见图纸设计，相关图集，规范等。 | m | 6 | 22 | 12 | 132
15 | 灯带 | 1、名称：LED水下灯带； 2、规格、大小、型号：贴片式LED灯带 6w/m DC12V； 3、成品卡槽固定； 4、其他：详见图纸设计，相关图集，规范等。 | m | 193.17 | 22 | 12 | 4249.74
16 | 接线盒 | 1、名称：水泵接线盒（地下电缆配套提供） 2、其他：详见图纸设计、相关图集、规范等 | 个 | 1 | 163.04 | 115 | 163.04
17 | 电缆手井 | 1、名称：电缆手井 2、规格：500*500*900； 3、垫层、基础材质及厚度：C20混凝土垫层150mm厚 4、砌筑材料品种、规格、 强度等级：125厚砖砌井壁, 5、勾缝、抹面要求：内壁水泥砂浆抹面10mm厚 6、井盖：接线井盖板650*650*50，成品化妆盖板 7、其它：详见图纸设计 | 座 | 10 | 750 | 500 | 7500
18 | 挖土方 | 1、类型：沟槽、一般挖土方 2、其他：详见图纸设计、相关图集、规范等 | m3 | 394.59 | 12 |  | 4735.08
19 | 回填方 | 1、类型：回填、夯实 2、其他：详见图纸设计、相关图集、规范等 | m3 | 394.59 | 20 |  | 7891.8
20 | 配管 | 1、名称：钢管； 2、材质、规格：SC40； 3、敷设方式：埋地敷设； 4、其他：详见图纸设计，相关图集，规范等。 | m | 24.38 | 19.5 | 11.5 | 475.41
21 | 电力电缆 | 1、名称：电力电缆； 2、规格、型号：YJV-1 4X10+1X10； 3、含电缆头； 4、敷设方式:穿管敷设； 5、其它：详见图纸设计，相关图集，规范等。 | m | 201.35 | 58.5 | 49.5 | 11778.975
22 | 配管 | 1、名称：钢管； 2、材质、规格：SC50； 3、敷设方式：埋地敷设； 4、其他：详见图纸设计，相关图集，规范等。 | m | 34.5 | 26.5 | 19.5 | 914.25
23 | 电力电缆 | 1、名称：电力电缆； 2、规格、型号：YJV-1 4X16+1X16； 3、含电缆头； 4、敷设方式:穿管敷设； 5、其它：详见图纸设计，相关图集，规范等。 | m | 190.61 | 95.5 | 75 | 18203.255
24 | 变压器 | 1、名称：变压器； 2、规格、型号：300VA/24V； 3、其它：详见图纸设计，相关图集，规范等。 | 个 | 1 | 455 | 360 | 455
25 | 变压器 | 1、名称：变压器； 2、规格、型号：600VA/12V； 3、其它：详见图纸设计，相关图集，规范等。 | 个 | 3 | 465 | 380 | 1395
26 | 钢套管 | 1、名称：钢套管； 2、规格、型号：SC40； 3、其它：详见图纸设计，相关图集，规范等。 | m | 20 | 19.5 | 11.5 | 390
合计 | [6 empty] | 295705.6125

## 给排水
景观给排水外网清单报价表
序号 | 项目名称 | 项目特征描述 | 计量 单位 | 工程量 | 金额（元）
[5 empty] | 综合单价（元） |  | 合价 | 主要材料品牌
其中：主材
排水工程
1 | 挖沟槽土方 | 1.土壤类别：综合 2.挖土深度：详设计 3.开挖方式：人工、机械综合考虑 4.多余土方运送场内指定位置 5.其它满足规范和设计图纸要求 | m3 | 6.51 | 12 |  | 78.12
2 | 回填方 | 1.密实度要求：满足设计要求 2.填方材料品种：满足设计要求的合格土方 3.填方粒径要求：100mm厚中粗砂+按图设计填土 4.填方来源、运距：投标人根据现场实际情况自行考虑 5.其它满足规范和设计图纸要求 | m3 | 6.72 | 25 |  | 168
3 | 排水管UPVC管 | 1、名称：UPVC 2、规格：D100； 3、连接方式：承插式橡胶圈连接； 4、安装方式：埋地安装； 5、压力试验及吹、洗设计要求:满足规范及设计要求； 6、其他：详见图纸设计、相关图集、规范等。 | m | 26.89 | 39.5 | 25 | 1062.155
4 | 成品地漏 | 1、名称：成品地漏 2、规格:DN100 3、详见通用详图地漏做法 4、含相关配件,未详尽处满足图纸设计、相关规范要求 | 个 | 14 | 33 | 20 | 462
雨水工程
1 | 挖沟槽土方 | 1.土壤类别：综合 2.挖土深度：详设计 3.开挖方式：人工、机械综合考虑 4.多余土方运送场内指定位置 5.其它满足规范和设计图纸要求 | m3 | 280.67 | 12 |  | 3368.04
2 | 回填方 | 1.密实度要求：满足设计要求 2.填方材料品种：满足设计要求的合格土方 3.填方粒径要求：100mm厚中粗砂+按图设计填土 4.填方来源、运距：投标人根据现场实际情况自行考虑 5.其它满足规范和设计图纸要求 | m3 | 280.67 | 20 |  | 5613.4
3 | UPVC管 | 1、名称:UPVC管 2、规格、型号:UPVC，DN65 3、连接方式:承插连接 4、未详尽处满足图纸设计、相关规范要求 | m | 20.97 | 28 | 18 | 587.16
4 | UPVC管 | 1、名称:UPVC管 2、规格、型号:UPVC，DN100 3、连接方式:承插连接 4、未详尽处满足图纸设计、相关规范要求 | m | 33.22 | 39.5 | 25 | 1312.19
5 | 雨水管双壁波纹管 | 1、名称：双壁波纹管D200； 2、规格：D200； 3、连接方式：承插式橡胶圈连接； 4、安装方式：埋地安装； 5、压力试验及吹、洗设计要求:满足规范及设计要求； 6、其他：详见图纸设计、相关图集、规范等。 | m | 566.13 | 59.5 | 45 | 33684.735
6 | 雨水管双壁波纹管 | 1、名称：双壁波纹管D300； 2、规格：D300； 3、连接方式：承插式橡胶圈连接； 4、安装方式：埋地安装； 5、压力试验及吹、洗设计要求:满足规范及设计要求； 6、其他：详见图纸设计、相关图集、规范等。 | m | 181.61 | 85.5 | 65 | 15527.655
7 | 地漏 | 1、名称：不锈钢地漏 2、规格:DN100 3、详见通用详图地漏做法 4、含相关配件,未详尽处满足图纸设计、相关规范要求 | 个 | 8 | 140 | 115 | 1120
8 | 绿化排水口 | 1.绿化排水口 2.详见通用详图:硬质排水口大样图，含排水篦子 3.其它满足规范和设计图纸要求 | 座 | 85 | 600 | 350 | 51000
9 | 硬质排水口 | 1.硬质排水口 2.详见通用详图:硬质排水口大样图，含排水篦子 3.其它满足规范和设计图纸要求 | 座 | 2 | 850 | 600 | 1700
给水
1 | 挖沟槽土方 | 1.土壤类别：综合 2.挖土深度：详设计 3.开挖方式：人工、机械综合考虑 4.多余土方运送场内指定位置 5.其它满足规范和设计图纸要求 | m3 | 354.9 | 12 |  | 4258.8
2 | 回填方 | 1.密实度要求：满足设计要求 2.填方材料品种：满足设计要求的合格土方 3.填方粒径要求：按图设计填土及40mm砂砾和碎石 4.填方来源、运距：投标人根据现场实际情况自行考虑 5.其它满足规范和设计图纸要求 | m3 | 354.9 | 20 |  | 7098
3 | 给水管 | 1.给水管 2.材质及规格：PE管De20 3.接口方式:热熔连接 4.铺设深度：详见图纸 5.压力试验及吹、洗设计要求:1.0MPa 满足规范及设计要求 6.其他：详见图纸设计、相关图集、规范等 | m | 1.42 | 6.85 | 3.5 | 9.727
4 | 给水管 | 1.给水管 2.材质及规格：PE管De32 3.接口方式:热熔连接 4.铺设深度：详见图纸 5.压力试验及吹、洗设计要求:1.0MPa 满足规范及设计要求 6.其他：详见图纸设计、相关图集、规范等 | m | 159.93 | 11.55 | 6.5 | 1847.1915
5 | 给水管 | 1.给水管 2.材质及规格：PE管De40 3.接口方式:热熔连接 4.铺设深度：详见图纸 5.压力试验及吹、洗设计要求:1.0MPa 满足规范及设计要求 6.其他：详见图纸设计、相关图集、规范等 | m | 42.36 | 14.55 | 8.5 | 616.338
6 | 给水管 | 1.给水管 2.材质及规格：PE管De50 3.接口方式:热熔连接 4.铺设深度：详见图纸 5.压力试验及吹、洗设计要求:1.0MPa 满足规范及设计要求 6.其他：详见图纸设计、相关图集、规范等 | m | 90.71 | 19.5 | 11.5 | 1768.845
7 | 给水管 | 1.给水管 2.材质及规格：PE管De63 3.接口方式:热熔连接 4.铺设深度：详见图纸 5.压力试验及吹、洗设计要求:1.0MPa 满足规范及设计要求 6.其他：详见图纸设计、相关图集、规范等 | m | 415.38 | 22.5 | 15.5 | 9346.05
8 | 砌筑井 | 1.水表井 2.详见图集05S502-43 3.附件：水表及附件另计，井盖与井圈等满足规范及图纸要求 4.其它满足规范和设计图纸要求 | 座 | 1 | 750 | 400 | 750
9 | 倒流防止器 | 1.倒流防止器 2.材质、规格：DN50 3.接口方式:法兰连接 4.压力试验及吹、洗设计要求:1.0MPa 满足规范及设计要求 5.其他：详见图纸设计、相关图集、规范等 | 个 | 1 | 195 | 155 | 195
10 | 闸阀 | 1.闸阀 2.材质、规格：DN50 3.接口方式:法兰连接 4.压力试验及吹、洗设计要求:1.0MPa 满足规范及设计要求 5.其他：详见图纸设计、相关图集、规范等 | 个 | 2 | 145 | 115 | 290
11 | Y型过滤器 | 1.Y型过滤器 2.材质、规格：DN50 3.接口方式:法兰连接 4.压力试验及吹、洗设计要求:1.0MPa 满足规范及设计要求 5.其他：详见图纸设计、相关图集、规范等 | 个 | 1 | 155 | 115 | 155
12 | 水表 | 1.水表 2.材质、规格：DN50 3.接口方式:法兰连接 4.压力试验及吹、洗设计要求:1.0MPa 满足规范及设计要求 5.其他：详见图纸设计、相关图集、规范等 | 个 | 1 | 260 | 220 | 260
13 | 套管 | 1、套管 2、材质、规格：钢管DN65 3、给水管道穿越水池处套管 4.其他：详见图纸设计、相关图集、规范等 | 个 | 1 | 108 | 85 | 108
14 | 取水阀 | 1.取水阀 2.详见取水阀节点大样图 3.含快速取水阀套筒、转角配件、塑料短接管灌溉用取水阀、快速耦合阀 4.其它满足规范和设计图纸要求 | 座 | 22 | 95 | 65 | 2090
15 | 砌筑井 | 1.室外阀门井 2.详见图集05S502P16 3.附件：阀门另计，井盖与井圈等满足规范及图纸要求 4.其它满足规范和设计图纸要求 | 座 | 19 | 1150 | 800 | 21850
16 | 井盖 | 1、硬质铺装井盖 2、材质、规格：φ1200 3.附件：井盖与井圈等满足规范及图纸要求 | 个 | 2 | 2050 | 1800 | 4100
17 | 井盖 | 1、硬质铺装井盖 2、材质、规格：φ1000 3.附件：井盖与井圈等满足规范及图纸要求 | 个 | 2 | 1800 | 1600 | 3600
18 | 井盖 | 1、硬质铺装井盖 2、材质、规格：φ700 3.附件：井盖与井圈等满足规范及图纸要求 | 个 | 2 | 1380 | 1200 | 2760
19 | 井盖 | 1、铸铁井盖 2、材质、规格：φ1200 3.附件：井盖与井圈等满足规范及图纸要求 | 个 | 1 | 350 | 280 | 350
20 | 井盖 | 1、铸铁井盖 2、材质、规格：φ1000 3.附件：井盖与井圈等满足规范及图纸要求 | 个 | 1 | 400 | 260 | 400
21 | 井盖 | 1、铸铁井盖 2、材质、规格：φ700 3.附件：井盖与井圈等满足规范及图纸要求 | 个 | 150 | 270 | 200 | 40500
中心水景给排水详图
1 | 挖沟槽土方 | 1.土壤类别：综合 2.挖土深度：详设计 3.开挖方式：人工、机械综合考虑 4.多余土方运送场内指定位置 5.其它满足规范和设计图纸要求 | m3 | 2.82 | 12 |  | 33.84
2 | 回填方 | 1.密实度要求：满足设计要求 2.填方材料品种：满足设计要求的合格土方 3.填方粒径要求：按图设计填土及40mm砂砾和碎石 4.填方来源、运距：投标人根据现场实际情况自行考虑 5.其它满足规范和设计图纸要求 | m3 | 2.82 | 20 |  | 56.4
3 | 多孔出水管 | 1.多孔出水管 2.材质及规格：DN100 3.接口方式:热熔连接 4.铺设深度：详见图纸 5.压力试验及吹、洗设计要求:1.6MPa 满足规范及设计要求 6.其他：详见图纸设计、相关图集、规范等 | m | 19.22 | 175 | 55 | 3363.5
4 | 上水管 | 1.上水管 2.材质及规格：DN150 3.接口方式:热熔连接 4.铺设深度：详见图纸 5.压力试验及吹、洗设计要求:1.6MPa 满足规范及设计要求 6.其他：详见图纸设计、相关图集、规范等 | m | 7.48 | 175 | 125 | 1309
5 | 止回阀 | 1.止回阀 2.材质、规格：DN150 3.接口方式:法兰连接 4.压力试验及吹、洗设计要求:1.0MPa 满足规范及设计要求 5.其他：详见图纸设计、相关图集、规范等 | 个 | 1 | 625 | 525 | 625
6 | 闸阀 | 1.闸阀 2.材质、规格：DN150 3.接口方式:法兰连接 4.压力试验及吹、洗设计要求:1.0MPa 满足规范及设计要求 5.其他：详见图纸设计、相关图集、规范等 | 个 | 1 | 505 | 425 | 505
7 | 闸阀 | 1.闸阀 2.材质、规格：DN50 3.接口方式:法兰连接 4.压力试验及吹、洗设计要求:1.0MPa 满足规范及设计要求 5.其他：详见图纸设计、相关图集、规范等 | 个 | 1 | 175 | 125 | 175
8 | 潜水泵 | 1、名称：潜水泵 2、型号、规格：QS 100-12-7.5 3、其他详见图纸设计 | 台 | 1 | 4000 | 3000 | 4000
9 | 柔性橡胶接头 | 1、名称：柔性橡胶接头 2、型号、规格：DN150 3、其他详见图纸设计 | 个 | 1 | 405 | 315 | 405
10 | 放空管 | 1.放空管 2.材质及规格：UPVC管DN100 3.接口方式:热熔连接 4.铺设深度：详见图纸 5.压力试验及吹、洗设计要求:1.25MPa 满足规范及设计要求 6.其他：详见图纸设计、相关图集、规范等 | m | 3.28 | 38 | 25 | 124.64
11 | 排水管 | 1.排水管 2.材质及规格：UPVC管DN100 3.接口方式:热熔连接 4.铺设深度：详见图纸 5.压力试验及吹、洗设计要求:1.25MPa 满足规范及设计要求 6.其他：详见图纸设计、相关图集、规范等 | m | 2.363 | 38 | 25 | 89.794
12 | 阀门井 | 1.放空阀门井 2.详见图集05S502P16 3.附件：含放空阀，井盖与井圈等满足规范及图纸要求 4.其它满足规范和设计图纸要求 | 座 | 3 | 764.89 | 500 | 2294.67
13 | 透水管 | 1.透水管 2.材质及规格：φ100 3.其它满足规范和设计图纸要求 | m | 149.531 | 35 | 15 | 5233.585
合计 | [6 empty] | 236251.8355

## 雾森系统
开元壹号62地块一期景观施工雾森系统清单及计价表
序号 | 项目名称 | 项目特征 | 单位 | 工程量 | 综合单价（元）其中： |  | 合价（元） | 主要材料品牌
其中：主材
一 | 雾森系统给水
1 | 挖土方 | 1、类型：沟槽挖土方 2、其他：详见图纸设计、相关图集、规范等 | m3 | 36.47 | 12 |  | 437.64
2 | 回填土 | 1、类型：回填、夯实 2、其他：详见图纸设计、相关图集、规范等 | m3 | 36.4725 | 20 |  | 729.45
3 | 高压不锈钢给水管 | 1、名称：高压不锈钢给水管（含管件） 2、规格：DN10 3、压力等级：PN5.0MPa 4、连接方式：卡套式 5、压力试验及吹、洗设计要求:满足规范及设计要求 6、其他：详见图纸设计、相关图集、规范等 | m | 145.89 | 22.5 | 13.5 | 3282.525
4 | 冷雾喷头 | 1、名称：冷雾喷头（红宝石撞针喷嘴） 2、型号：DN10 3、材质：详见图纸设计 4、参数:流量50~119ml/min，喷洒面积1~2m² | 个 | 60 | 41 | 25 | 2460
5 | 雾喷主机 | 1、名称：雾喷主机 2、规格、型号：TL-WS668B 3、其他：详见图纸设计、相关图集、规范等 | 台 | 1 | 22500 | 18000 | 22500
合计（元） | [6 empty] | 29409.615