## 1#楼 (hidden)
1#楼门窗数量统计
序号 | 窗户名称 | 宽度 | 高度 | 地下室 | 1层 | 2层 | 3层 | 4层 | 5层 | 6层 | 7层 | 8层 | 9层 | 10层 | 11层 | 12层 | 13层 | 14层 | 15层 | 16层 | 17层 | 18层 | 19层 | 20层 | 21层 | 机房 | 樘数
1、 | C1815 | [25 empty] | 1 | bar: 2层
2、 | C0918 |  |  | 1 | [22 empty] | 1
3、 | C1217 |  |  | 1 | 1 | 1 | 2 | 2 | 2 | 2 | 2 | 2 | 2 | 2 | 2 | 2 | 2 | 2 | 2 | 2 | 2 | 2 | 2 | 2 | 2 | 1 | 42
4、 | C1323 |  |  | 1 | [22 empty] | 21 | bar: 1层 to 2层; 4层 to 21层
5、 | C0615 |  |  | 1 | [22 empty] | 2 | bar: 1层
6、 | C0912 |  |  | 1 |  | 4 | 2 | 2 | 2 | 2 | 2 | 2 | 2 | 2 | 2 | 2 | 2 | 2 | 2 | 2 | 2 | 2 | 2 | 2 | 2 |  | 43
7、 | C7529 | [25 empty] | 1 | bar: 1层
8、 | C1229 |  |  |  | 1层: 2 |  | 2
9、 | C1329 |  |  |  | 1层: 2 |  | 2
10、 | C3129 |  |  |  | 1层: 4 |  | 4
11、 | C1529 | [25 empty] | 1 | bar: 1层
12、 | C5129 | [25 empty] | 1 | bar: 1层
13、 | C1129 | [25 empty] | 1 | bar: 1层
14、 | C2329 | [25 empty] | 1 | bar: 1层
15、 | C2429 |  |  |  | 1层: 2 |  | 2
16、 | C3429 | [25 empty] | 1 | bar: 1层
17、 | C2829 | [25 empty] | 1 | bar: 1层
18、 | C3229 | [25 empty] | 1 | bar: 1层
19、 | S-C1510 |  |  |  | 1层: 7 |  | 7
20、 | S-C2810 | [25 empty] | 1 | bar: 1层
21、 | S-C0910 |  |  |  | 1层: 6 |  | 6
22、 | S-C1010 |  |  |  | 1层: 4 |  | 4
24、 | GC3009 | [25 empty] | 1 | bar: 1层
25、 | GC0909 | [25 empty] | 1 | bar: 1层
26、 | C1023 | [25 empty] | 1 | bar: 1层
27、 | GC3609 | [25 empty] | 1 | bar: 1层
28、 | C1029 | [25 empty] | 1 | bar: 1层
29、 | C1829 | [25 empty] | 1 | bar: 1层
30、 | C3029 | [25 empty] | 1 | bar: 1层
31、 | C7515 |  |  |  | 2层: 2 |  | 2
32、 | C5615 |  |  |  | 2层: 3 |  | 3
33、 | C1315 | [25 empty] | 1 | bar: 2层
34、 | C6315 | [25 empty] | 1 | bar: 2层
35、 | C3615 | [25 empty] | 1 | bar: 2层
36、 | C7815 | [25 empty] | 1 | bar: 2层
37、 | C8915 | [25 empty] | 1 | bar: 2层
38、 | C3215 | [25 empty] | 1 | bar: 2层
39、 | C4815 | [25 empty] | 1 | bar: 2层
40、 | C5915 | [25 empty] | 1 | bar: 2层
41、 | C5315 | [25 empty] | 1 | bar: 2层
42、 | C5515 | [25 empty] | 1 | bar: 2层
43、 | C5715 | [25 empty] | 1 | bar: 2层
44、 | S-C1517 |  |  |  | 2层: 6 |  | 6
45、 | S-C2817 | [25 empty] | 1 | bar: 2层
46、 | S-C1817 | [25 empty] | 1 | bar: 2层
47、 | SC-1017 |  |  |  | 2层: 4 |  | 4
48、 | C1215 | [25 empty] | 1 | bar: 2层
49、 | C1212 | [25 empty] | 1 | bar: 2层
50、 | C0711 |  |  |  |  | 1 | 2 | 2 | 2 | 2 | 2 | 2 | 2 | 2 | 2 | 2 | 2 | 2 | 2 | 2 | 2 | 2 | 2 | 2 | 2 | 2 | 41
51、 | C1010 | [25 empty] | 1 | bar: 2层
52、 | SC-2617 | [25 empty] | 1 | bar: 2层
53、 | SC-2717 | [25 empty] | 1 | bar: 2层
54、 | C5415 | [25 empty] | 1 | bar: 2层
55、 | C3015 |  |  |  | 2层: 2 |  | 2
56、 | [26 empty] | 0
57、 | C4715 | [25 empty] | 1 | bar: 2层
58、 | PC-1 | [25 empty] | 19 | bar: 3层 to 21层
59、 | PC-2 | [25 empty] | 19 | bar: 3层 to 21层
60、 | PC-3 | [5 empty] | 4 | 4 | 4 | 4 | 4 | 4 | 4 | 4 | 4 | 4 | 4 | 4 | 4 | 4 | 4 | 4 | 4 | 4 | 4 |  | 76
61、 | PC-4 | [5 empty] | 3 | 3 | 3 | 3 | 3 | 3 | 3 | 3 | 3 | 3 | 3 | 3 | 3 | 3 | 3 | 3 | 3 | 3 | 3 |  | 57
62、 | C0612 | [5 empty] | 6 | 6 | 6 | 6 | 6 | 6 | 6 | 6 | 6 | 6 | 6 | 6 | 6 | 6 | 6 | 6 | 6 | 6 | 6 |  | 114
63、 | YTM0821 | [5 empty] | 6 | 6 | 6 | 6 | 6 | 6 | 6 | 6 | 6 | 6 | 6 | 6 | 6 | 6 | 6 | 6 | 6 | 6 | 6 |  | 114
64、 | C0913 | [5 empty] | 3 | 1 | 1 | 1 | 2 | 1 | 2 | 1 | 1 | 1 | 1 | 1 | 1 | 1 | 1 | 1 | 1 | 1 | 1 |  | 23
65、 | YTC-2 | [25 empty] | 0
66、 | MLC-1 | [25 empty] | 19 | bar: 3层 to 21层
67、 | PC-4A | [5 empty] | 2 | 2 | 2 | 2 | 2 | 2 | 2 | 2 | 2 | 2 | 2 | 2 | 2 | 2 | 2 | 2 | 2 | 2 | 2 |  | 38
68、 | MLC1824 | [5 empty] | 2 | 1 | 1 | 1 | 1 | 1 | 1 | 1 | 1 | 1 | 1 | 1 | 1 | 1 | 1 | 1 | 1 | 1 | 1 |  | 20
69、 | C0717 | [5 empty] | 2 | 2 | 2 | 2 | 2 | 2 | 2 | 2 | 2 | 2 | 2 | 2 | 2 | 2 | 2 | 2 | 2 | 2 | 2 |  | 38
70、 | PC-5 | [25 empty] | 19 | bar: 3层 to 21层
71、 | ZJC-2 | [25 empty] | 19 | bar: 3层 to 21层
72、 | C1517 | [5 empty] | 2 | 2 | 2 | 2 | 2 | 2 | 2 | 2 | 2 | 2 | 2 | 2 | 2 | 2 | 2 | 2 | 2 | 2 | 2 |  | 38
73、 | MLC3124 | [25 empty] | 19 | bar: 3层 to 21层
74、 | C1325 | [25 empty] | 1 | bar: 3层
75、 | TLM1521 | [25 empty] | 19 | bar: 3层 to 21层
76、 | MLC2624 | [25 empty] | 19 | bar: 3层 to 21层
77、 | ZJC-1 | [25 empty] | 19 | bar: 3层 to 21层
78、 | MLC2424 | [25 empty] | 19 | bar: 3层 to 21层
79、 | C1017 | [25 empty] | 19 | bar: 3层 to 21层
80、 | C0917 | [6 empty] | 2 | 2 | 2 | 1 | 2 | 1 | 2 | 2 | 2 | 2 | 2 | 2 | 2 | 2 | 2 | 2 | 2 | 2 |  | 34
81、 | MLC1824' | [25 empty] | 18 | bar: 4层 to 21层
82、 | C3215' | [25 empty] | 1 | bar: 2层
83、 | C1012 | [24 empty] | 2 | 2
84、 | S-C1617 | [25 empty] | 1 | bar: 2层
86、 | M1221 | [25 empty] | 1 | bar: 1层
87、 | YTC-2 | [25 empty] | 0
88、 | M1224 | [25 empty] | 1 | bar: 2层
89、 | M1524 |  |  |  | 1层: 21 |  | 21
90、 | M0921 |  |  |  | 1层: 3 |  | 3
91、 | C0815 |  |  | 1 | [22 empty] | 1
1042
#REF!
#REF!

## 2#楼 (hidden)
2#楼门窗统计
序号 | 窗户名称 | 宽度 | 高度 | 地下室 | 1层 | 2层 | 3层 | 4层 | 5层 | 6层 | 7层 | 8层 | 9层 | 10层 | 11层 | 12层 | 13层 | 14层 | 15层 | 16层 | 17层 | 18层 | 19层 | 20层 | 21层 | 机房 | 樘数 | 合计面积
1、 | C0615 |  |  | 2 | [22 empty] | 2 | 0
2、 | C0712 |  |  | 3 | [22 empty] | 4 | 0 | bar: 1层
3、 | C1212 |  |  | 2 | 3 |  | 3 | 3 | 3 | 3 | 3 | 3 | 3 | 3 | 3 | 3 | 3 | 3 | 3 | 3 | 3 | 3 |  |  |  |  | 53 | 0
4、 | C1620 |  |  | 3 | 1层: 3 |  | 6 | 0
5、 | C3029 | [25 empty] | 1 | 0 | bar: 1层
6、 | C3129 |  |  |  | 1层: 2 |  | 2 | 0
7、 | C5029 | [25 empty] | 1 | 0 | bar: 1层
8、 | C4329 | [25 empty] | 1 | 0 | bar: 1层
9、 | C4029 | [25 empty] | 1 | 0 | bar: 1层
10、 | C1429 | [25 empty] | 1 | 0 | bar: 1层
11、 | C5729 | [25 empty] | 1 | 0 | bar: 1层
12、 | C4729 |  |  |  | 1层: 2 |  | 2 | 0
13、 | C5629 | [25 empty] | 1 | 0 | bar: 1层
14、 | C1229 | [25 empty] | 1 | 0 | bar: 1层
15、 | C4429 | [25 empty] | 1 | 0 | bar: 1层
16、 | C3929 | [25 empty] | 1 | 0 | bar: 1层
17、 | C1929 |  |  |  | 1层: 2 |  | 2 | 0
18、 | C4015 | [25 empty] | 2 | 0 | bar: 1层 to 2层
19、 | C0515 |  |  |  | 1层: 2 |  | 2 | 0
20、 | C0815 |  |  |  | 1层: 2 |  | 2 | 0
21、 | SC0905 |  |  |  | 1层: 3 |  | 3 | 0
22、 | C1305 |  |  |  | 1层: 2 |  | 2 | 0
23、 | C2005 |  |  |  | 1层: 2 |  | 2 | 0
24、 | C3205 | [25 empty] | 1 | 0 | bar: 1层
25、 | C2105 | [25 empty] | 1 | 0 | bar: 1层
26、 | C5515 | [25 empty] | 1 | 0 | bar: 2层
27、 | C5615 |  |  |  | 2层: 3 |  | 3 | 0
28、 | C7515 | [25 empty] | 1 | 0 | bar: 2层
29、 | C1215 |  |  |  | 2层: 5 |  | 5 | 0
30、 | C4315 | [25 empty] | 1 | 0 | bar: 2层
31、 | C6715 | [25 empty] | 1 | 0 | bar: 2层
32、 | C4115 | [25 empty] | 1 | 0 | bar: 2层
33、 | C5715 | [25 empty] | 1 | 0 | bar: 2层
34、 | C4715 |  |  |  | 2层: 2 |  | 2 | 0
35、 | C3915 | [25 empty] | 1 | 0 | bar: 2层
36、 | C4415 | [25 empty] | 1 | 0 | bar: 2层
37、 | C6615 | [25 empty] | 1 | 0 | bar: 2层
38、 | C4615 | [25 empty] | 1 | 0 | bar: 2层
39、 | C1915 | [25 empty] | 1 | 0 | bar: 2层
40、 | C0613 |  |  |  |  | 2 | 4 | 4 | 4 | 4 | 4 | 4 | 4 | 4 | 4 | 4 | 4 | 4 | 4 | 4 | 4 | 4 |  |  |  |  | 66 | 0
41、 | DC1310 |  |  |  | 2层: 2 |  | 2 | 0
42、 | C1617A |  |  |  | 2层: 2 |  | 2 | 0
43、 | C2117A |  |  |  | 2层: 2 |  | 2 | 0
44、 | C1817A | [25 empty] | 1 | 0 | bar: 2层
45、 | C0913 |  |  |  |  | 2 | 12 | 12 | 12 | 12 | 12 | 12 | 12 | 12 | 12 | 12 | 12 | 12 | 12 | 12 | 12 | 12 |  |  |  |  | 194 | 0
46、 | BC0918 |  |  |  | 2层: 2 |  | 2 | 0 | 百页窗，本次取消
47、 | DC1618 |  |  |  | 2层: 2 |  | 2 | 0
48、 | C1610 |  |  |  | 2层: 2 |  | 2 | 0
49、 | C1428 | [25 empty] | 1 | 0 | bar: 2层
50、 | C1228 |  |  |  | 2层: 3 |  | 3 | 0
51、 | DC0618 |  |  |  | 2层: 2 |  | 2 | 0
52、 | DC1411 |  |  |  | 2层: 2 |  | 2 | 0
53、 | C1217 |  |  |  |  | 3 | 4 | 4 | 4 | 4 | 4 | 4 | 4 | 4 | 4 | 4 | 4 | 4 | 4 | 4 | 4 | 4 |  |  |  |  | 67 | 0
54、 | DC0611 |  |  |  | 2层: 2 |  | 2 | 0
55、 | SC0915 |  |  |  | 2层: 3 |  | 3 | 0
56、 | C1315 |  |  |  | 2层: 2 |  | 2 | 0
57、 | C2015 |  |  |  | 2层: 2 |  | 2 | 0
58、 | C3215 | [25 empty] | 1 | 0 | bar: 2层
59、 | C2115 | [25 empty] | 1 | 0 | bar: 2层
60、 | ZJC-1A |  |  |  | 3层: 2 |  | 2 | 0
61、 | PC-1 | [5 empty] | 2 | 2 | 2 | 2 | 2 | 2 | 2 | 2 | 2 | 2 | 2 | 2 | 2 | 2 | 2 | 2 |  |  |  |  | 32 | 0
62、 | C2017 | [5 empty] | 6 | 6 | 6 | 6 | 6 | 6 | 6 | 6 | 6 | 6 | 6 | 6 | 6 | 6 | 6 | 6 |  |  |  |  | 96 | 0
63、 | YTM1224 | [5 empty] | 2 | 2 | 2 | 2 | 6 | 6 | 6 | 6 | 6 | 6 | 6 | 6 | 6 | 6 | 6 | 6 |  |  |  |  | 80 | 0
64、 | PC-2 | [5 empty] | 10 | 10 | 10 | 10 | 9 | 9 | 9 | 9 | 9 | 9 | 9 | 9 | 9 | 9 | 9 | 9 |  |  |  |  | 148 | 0
65、 | PC-3 | [5 empty] | 6 | 6 | 6 | 6 | 6 | 6 | 6 | 6 | 6 | 6 | 6 | 6 | 6 | 6 | 6 | 6 |  |  |  |  | 96 | 0
66、 | YTM0821 | [5 empty] | 6 | 6 | 6 | 6 | 6 | 6 | 6 | 6 | 6 | 6 | 6 | 6 | 6 | 6 | 6 | 6 |  |  |  |  | 96 | 0
67、 | YTM1224' |  |  |  | 3层: 3; 4层: 4; 5层: 4; 6层: 4 |  | 15 | 0
68、 | C1617 | [5 empty] | 2 | 2 | 2 | 2 | 2 | 2 | 2 | 2 | 2 | 2 | 2 | 2 | 2 | 2 | 2 | 2 |  |  |  |  | 32 | 0
69、 | C2117 | [5 empty] | 2 | 2 | 2 | 2 | 2 | 2 | 2 | 2 | 2 | 2 | 2 | 2 | 2 | 2 | 2 | 2 |  |  |  |  | 32 | 0
70、 | TLM1824 | [5 empty] | 2 | 2 | 2 | 2 | 2 | 2 | 2 | 2 | 2 | 2 | 2 | 2 | 2 | 2 | 2 | 2 |  |  |  |  | 32 | 0
71、 | C1619 | [5 empty] | 3 | 3 | 3 | 3 | 3 | 3 | 3 | 3 | 3 | 3 | 3 | 3 | 3 | 3 | 3 | 3 |  |  |  |  | 48 | 0
72、 | YTM1424 | [5 empty] | 3 | 2 | 2 | 2 | 6 | 6 | 6 | 6 | 6 | 6 | 6 | 6 | 6 | 6 | 6 | 6 |  |  |  |  | 81 | 0
73、 | C2417 | [5 empty] | 4 | 4 | 4 | 4 | 4 | 4 | 4 | 4 | 4 | 4 | 4 | 4 | 4 | 4 | 4 | 4 |  |  |  |  | 64 | 0
74、 | ZJC-1 | [6 empty] | 2 | 2 | 2 | 2 | 2 | 2 | 2 | 2 | 2 | 2 | 2 | 2 | 2 | 2 | 2 |  |  |  |  | 30 | 0
75、 | C1424 |  |  |  | 4层: 4; 5层: 4; 6层: 4 |  | 12 | 0
76、 | PC-4 | [25 empty] | 12 | 0 | bar: 7层 to 18层
77、 | C1012 | [24 empty] | 6 | 6 | 0
78、 | C1212A | [24 empty] | 3 | 3 | 0
79、 | M2437 |  |  |  | 2层: 3 |  | 3 | 0
80、 | C2417A | [25 empty] | 1 | 0 | bar: 1层
81、 | M1227 |  |  |  | 2层: 2 |  | 2 | 0
82、 | C0610 |  |  |  | 2层: 2 |  | 2 | 0
83、 | LM1524 |  |  |  | 1层: 9 |  | 9
84、 | LM1224 |  |  |  | 1层: 5 |  | 5
1415
#REF!
#REF!

## 6#楼 (hidden)
6#楼门窗统计
序号 | 窗户名称 | 宽度 | 高度 | 地下室 | 1层 | 2层 | 3层 | 4层 | 5层 | 6层 | 7层 | 8层 | 9层 | 10层 | 11层 | 12层 | 13层 | 14层 | 15层 | 16层 | 17层 | 18层 | 19层 | 20层 | 21层 | 机房 | 樘数 | 合计面积
1、 | C0922 | 900 | 2200 | 1 | [22 empty] | 21 | bar: 1层; 3层 to 21层
2、 | C0912 | 900 | 1200 | 2 | 1层: 2 |  | 4
3、 | C1615 | 1600 | 1500 | 1 | [22 empty] | 1 | bar: 1层
4、 | C1720 | 1700 | 2000 | 1 | [22 empty] | 21 | bar: 1层; 3层 to 21层
5、 | C3121 | 3100 | 2100 |  | 1层: 3 |  | 3
6、 | LM1524 | 1500 | 2400 |  | 1层: 4 |  | 4
7、 | C3021 | [25 empty] | 1 | bar: 1层
8、 | C2221 | [25 empty] | 1 | bar: 1层
9、 | S-C0910 |  |  |  | 1层: 5 |  | 5
10、 | C3610 |  |  |  | 1层: 2 |  | 2
11、 | C2810 | [25 empty] | 1 | bar: 1层
12、 | C0921 | [25 empty] | 18 | bar: 1层; 5层 to 21层
13、 | PC-3A |  |  |  | 2层: 3 |  | 3
14、 | PC-4ｂ |  |  |  | 2层: 2 |  | 2
15、 | YTM0821 |  |  |  |  | 3 | 4 | 4 | 4 | 4 | 4 | 4 | 4 | 4 | 4 | 4 | 4 | 4 | 4 | 4 | 4 | 4 | 4 | 4 | 4 |  | 79
16、 | C0913ｂ | [25 empty] | 0
17、 | C0613 |  |  |  |  | 5 | 6 | 6 | 6 | 6 | 6 | 6 | 6 | 6 | 6 | 6 | 6 | 6 | 6 | 6 | 6 | 6 | 6 | 6 | 6 |  | 119
18、 | C1313 | [25 empty] | 1 | bar: 2层
19、 | C0913 |  |  |  |  | 2 | 4 | 4 | 4 | 4 | 4 | 4 | 4 | 4 | 4 | 4 | 4 | 4 | 4 | 4 | 4 | 4 | 4 | 4 | 4 |  | 78
20、 | C0909 | [25 empty] | 1 | bar: 2层
21、 | PC-4C | [25 empty] | 1 | bar: 2层
22、 | C1317A |  |  |  | 2层: 2 |  | 2
23、 | MLC-2424 |  |  |  |  | 2 | 2 | 2 | 2 | 2 | 2 | 2 | 2 | 2 | 2 | 2 | 2 | 2 | 2 | 2 | 2 | 2 | 2 |  | 2 |  | 38
24、 | C0717A |  |  |  | 2层: 2 |  | 2
25、 | PC-2A | [25 empty] | 1 | bar: 2层
26、 | PC-1A | [25 empty] | 1 | bar: 2层
27、 | ZJC-1A | [25 empty] | 1 | bar: 2层
28、 | C0913B |  |  |  | 2层: 2 |  | 2
29、 | C1517A | [25 empty] | 1 | bar: 2层
30、 | C0613A | [25 empty] | 1 | bar: 2层
31、 | MLC-2624 |  |  |  |  | 2 | 2 | 2 | 2 | 2 | 2 | 2 | 2 | 2 | 2 | 2 | 2 | 2 | 2 | 2 | 2 | 2 | 2 |  | 2 |  | 38
32、 | MLC1824 |  |  |  |  | 2 | 2 | 2 | 2 | 2 | 2 | 2 | 2 | 2 | 2 | 2 | 2 | 2 | 2 | 2 | 2 | 2 | 2 |  | 2 |  | 38
33、 | TLM1521 | [5 empty] | 2 | 2 | 2 | 2 | 2 | 2 | 2 | 2 | 2 | 2 | 2 | 2 | 2 | 2 | 2 | 2 | 2 | 2 | 2 |  | 38
34、 | C0913C | [25 empty] | 1 | bar: 2层
35、 | C1213 | [25 empty] | 1 | bar: 2层
36、 | C0910 | [25 empty] | 1 | bar: 2层
37、 | C0917A | [25 empty] | 1 | bar: 2层
38、 | C1517 |  |  |  |  | 1 | 2 | 2 | 2 | 2 | 2 | 2 | 2 | 2 | 2 | 2 | 2 | 2 | 2 | 2 | 2 | 2 | 2 | 2 | 2 |  | 39
39、 | ZJC-1B | [25 empty] | 1 | bar: 2层
40、 | PC-1 |  |  |  |  | 1 | 2 | 2 | 2 | 2 | 2 | 2 | 2 | 2 | 2 | 2 | 2 | 2 | 2 | 2 | 2 | 2 | 2 | 2 | 2 |  | 39
41、 | PC-2 |  |  |  |  | 1 | 2 | 2 | 2 | 2 | 2 | 2 | 2 | 2 | 2 | 2 | 2 | 2 | 2 | 2 | 2 | 2 | 2 | 2 | 2 |  | 39
42、 | PC-4 | [5 empty] | 3 | 3 | 3 | 3 | 3 | 3 | 3 | 3 | 3 | 3 | 3 | 3 | 3 | 3 | 3 | 3 | 3 | 3 | 3 |  | 57
43、 | MLC-1 |  |  |  |  | 1 | 2 | 2 | 2 | 2 | 2 | 2 | 2 | 2 | 2 | 2 | 2 | 2 | 2 | 2 | 2 | 2 | 2 | 2 | 2 |  | 39
44、 | PC-4A | [25 empty] | 19 | bar: 3层 to 21层
45、 | C1317 | [5 empty] | 2 | 2 | 2 | 2 | 2 | 2 | 2 | 2 | 2 | 2 | 2 | 2 | 2 | 2 | 2 | 2 | 2 | 2 | 2 |  | 38
46、 | C0717 | [5 empty] | 2 | 2 | 2 | 2 | 2 | 2 | 2 | 2 | 2 | 2 | 2 | 2 | 2 | 2 | 2 | 2 | 2 | 2 | 2 |  | 38
47、 | ZJC-1 | [5 empty] | 2 | 1 | 2 | 2 | 2 | 1 | 2 | 2 | 2 | 2 | 2 | 2 | 2 | 2 | 2 | 2 | 2 | 2 | 2 |  | 36
48、 | C0913A | [24 empty] | 2 | 21 | bar: 3层 to 21层
49、 | PC-3 | [5 empty] | 4 | 4 | 4 | 4 | 4 | 4 | 4 | 4 | 4 | 4 | 4 | 4 | 4 | 4 | 4 | 4 | 4 | 4 | 4 |  | 76
50、 | ZJC-1C | [25 empty] | 2 | bar: 4层; 20层
51、 | MLC-2424A |  |  |  | 20层: 2 |  | 2
52、 | MLC-2624A |  |  |  | 20层: 2 |  | 2
53、 | MLC-1824A |  |  |  | 20层: 2 |  | 2
54、 | C1012 | [24 empty] | 3 | 3
55、 | M1221 | [25 empty] | 1 | bar: 1层
56、 | M1021 |  |  |  | 2层: 2 |  | 2
0
0
0
989
#REF!
#REF!

## 7#楼 (hidden)
7#楼门窗统计
序号 | 窗户名称 | 宽度 | 高度 | 地下室 | 1层 | 2层 | 3层 | 4层 | 5层 | 6层 | 7层 | 8层 | 9层 | 10层 | 11层 | 12层 | 13层 | 14层 | 15层 | 16层 | 17层 | 18层 | 19层 | 20层 | 21层 | 机房 | 樘数 | 合计面积
1、 | C1515 |  |  | 2 | [22 empty] | 2 | 0
2、 | Y-C4018 | [25 empty] | 2 | 0 | bar: 1层 to 2层
3、 | Y-C1018 | [25 empty] | 2 | 0 | bar: 1层 to 2层
4、 | Y-BLM-1 | [25 empty] | 1 | 0 | bar: 1层
5、 | Y-C4018A |  |  |  | 1层: 2; 2层: 2 |  | 4 | 0
6、 | Y-C1618 | [25 empty] | 2 | 0 | bar: 1层 to 2层
7、 | Y-C1357 | [25 empty] | 2 | 0 | bar: 1层 to 2层
8、 | C0920 | [25 empty] | 1 | 0 | bar: 1层
9、 | C0912 |  |  |  | 1层: 2 |  | 2 | 0
10、 | Y-C3607 | [25 empty] | 1 | 0 | bar: 1层
11、 | S-C0910 |  |  |  | 1层: 6 |  | 6 | 0
12、 | S-C3610 |  |  |  | 1层: 4 |  | 4 | 0
13、 | S-M1524 |  |  |  | 1层: 5 |  | 5 | 0
14、 | S-C3121 |  |  |  | 1层: 5 |  | 5 | 0
15、 | Y-M1024 | [25 empty] | 1 | 0 | bar: 1层
16、 | Y-C1215 |  |  |  | 1层: 2; 2层: 2 |  | 4 | 0
17、 | Y-C0915 |  |  |  | 1层: 6; 2层: 6 |  | 12 | 0
18、 | Y-MLC4424 | [25 empty] | 1 | 0 | bar: 1层
19、 | Y-C0611 |  |  |  | 1层: 8; 2层: 9 |  | 17 | 0
20、 | Y-C0911 |  |  |  | 1层: 1; 2层: 2 |  | 3 | 0
21、 | Y-C3015 |  |  |  | 1层: 3; 2层: 4 |  | 7 | 0
22、 | Y-C2418 |  |  |  | 1层: 3; 2层: 3 |  | 6 | 0
23、 | Y-C1321 | [25 empty] | 2 | 0 | bar: 1层 to 2层
24、 | Y-C4321 | [25 empty] | 2 | 0 | bar: 1层 to 2层
25、 | Y-MLC3024 | [25 empty] | 2 | 0 | bar: 1层 to 2层
26、 | Y-BLM-2 | [25 empty] | 1 | 0 | bar: 2层
27、 | MLC-1 |  |  |  |  | 1 | 2 | 2 | 2 | 2 | 2 | 2 | 2 | 2 | 2 | 2 | 2 | 2 | 2 | 2 | 2 | 2 |  | 2 | 2 |  | 37 | 0
28、 | C0913B |  |  |  | 2层: 2 |  | 2 | 0
29、 | PC-3A |  |  |  | 2层: 2 |  | 2 | 0
30、 | PC-4B | [25 empty] | 1 | 0 | bar: 2层
31、 | C0613 |  |  |  |  | 3 | 6 | 6 | 6 | 6 | 6 | 6 | 6 | 6 | 6 | 6 | 6 | 6 | 6 | 6 | 6 | 6 | 6 | 6 | 6 |  | 117 | 0
32、 | YTM0821 |  |  |  |  | 2 | 4 | 4 | 4 | 4 | 4 | 4 | 4 | 4 | 4 | 4 | 4 | 4 | 4 | 4 | 4 | 4 | 4 | 4 | 4 |  | 78 | 0
33、 | YTC-2A | [25 empty] | 0 | 0
34、 | C1313 | [25 empty] | 1 | 0 | bar: 2层
35、 | C0909 | [25 empty] | 1 | 0 | bar: 2层
36、 | PC-4C | [25 empty] | 1 | 0 | bar: 2层
37、 | C1317A | [25 empty] | 1 | 0 | bar: 2层
38、 | MLC2424 |  |  |  |  | 1 | 1 | 2 | 2 | 2 | 2 | 2 | 2 | 2 | 2 | 2 | 2 | 2 | 2 | 2 | 2 | 2 | 2 | 2 | 0 |  | 36 | 0
39、 | C0717 |  |  |  |  | 1 | 2 | 2 | 2 | 2 | 2 | 2 | 2 | 2 | 2 | 2 | 2 | 2 | 2 | 2 | 2 | 2 | 2 | 2 | 2 |  | 39 | 0
40、 | PC-2A | [25 empty] | 1 | 0 | bar: 2层
41、 | PC-1A | [25 empty] | 1 | 0 | bar: 2层
42、 | ZJC-1A | [25 empty] | 1 | 0 | bar: 2层
43、 | C1517A | [25 empty] | 1 | 0 | bar: 2层
44、 | C0613A | [25 empty] | 1 | 0 | bar: 2层
45、 | MLC2624 |  |  |  |  | 1 | 1 | 2 | 2 | 2 | 2 | 2 | 2 | 2 | 2 | 2 | 2 | 2 | 2 | 2 | 2 | 2 | 2 | 2 |  |  | 36 | 0
46、 | YTC-5A | [25 empty] | 0 | 0
47、 | C0913C | [25 empty] | 1 | 0 | bar: 2层
48、 | C0922 | [25 empty] | 20 | 0 | bar: 2层 to 21层
49、 | Y-C3615 | [25 empty] | 1 | 0 | bar: 2层
50、 | Y-C3821 | [25 empty] | 1 | 0 | bar: 2层
51、 | PC-3 | [5 empty] | 4 | 4 | 4 | 4 | 4 | 4 | 4 | 4 | 4 | 4 | 4 | 4 | 4 | 4 | 4 | 4 | 4 | 4 | 4 |  | 76 | 0
52、 | PC-4 | [5 empty] | 3 | 3 | 3 | 3 | 3 | 3 | 3 | 3 | 3 | 3 | 3 | 3 | 3 | 3 | 3 | 3 | 3 | 3 | 3 |  | 57 | 0
53、 | C0913 |  |  |  |  | 1 | 4 | 4 | 4 | 4 | 4 | 4 | 4 | 4 | 4 | 4 | 4 | 4 | 4 | 4 | 4 | 4 | 4 | 4 | 4 |  | 77 | 0
54、 | PC-4A | [25 empty] | 19 | 0 | bar: 3层 to 21层
55、 | C1317 | [5 empty] | 2 | 2 | 2 | 2 | 2 | 2 | 2 | 2 | 2 | 2 | 2 | 2 | 2 | 2 | 2 | 2 | 2 | 2 | 2 |  | 38 | 0
56、 | ZJC-1C |  |  |  | 4层: 1; 20层: 2 |  | 3 | 0
57、 | PC-2 | [5 empty] | 2 | 2 | 2 | 2 | 2 | 2 | 2 | 2 | 2 | 2 | 2 | 2 | 2 | 2 | 2 | 2 | 2 | 2 | 2 |  | 38 | 0
58、 | PC-1 | [5 empty] | 2 | 2 | 2 | 2 | 2 | 2 | 2 | 2 | 2 | 2 | 2 | 2 | 2 | 2 | 2 | 2 | 2 | 2 | 2 |  | 38 | 0
59、 | ZJC-1 | [5 empty] | 1 | 1 | 2 | 2 | 2 | 2 | 2 | 2 | 2 | 2 | 2 | 2 | 2 | 2 | 2 | 2 | 2 | 2 |  |  | 34 | 0
60、 | C1517 | [5 empty] | 2 | 2 | 2 | 2 | 2 | 2 | 2 | 2 | 2 | 2 | 2 | 2 | 2 | 2 | 2 | 2 | 2 | 2 | 2 |  | 38 | 0
61、 | MLC1824 | [5 empty] | 2 | 2 | 2 | 2 | 2 | 2 | 2 | 2 | 2 | 2 | 2 | 2 | 2 | 2 | 2 | 2 | 2 | 2 |  |  | 36 | 0
62、 | FC乙0922 | [24 empty] | 1 | 20 | 0 | bar: 3层 to 21层
63、 | C0913A | [24 empty] | 1 | 20 | 0 | bar: 3层 to 21层
64、 | MLC-1A |  |  |  | 19层: 2 |  | 2 | 0
65、 | TLM1521 | [25 empty] | 19 | 0 | bar: 3层 to 21层
66、 | MLC2624A |  |  |  | 3层: 1; 21层: 2 |  | 3 | 0
67、 | ZJC-1B | [25 empty] | 1 | 0 | bar: 3层
68、 | MLC2424A |  |  |  | 20层: 2 |  | 2 | 0
69、 | MLC-1824A |  |  |  | 20层: 2 |  | 2 | 0
70、 | C1012 | [24 empty] | 3 | 3 | 0
0
1003
#REF!
#REF!

## 封面
投 标 报 价
| 招 标 人： | 栾川县浩德颐康文旅有限公司
| 工 程 名 称： | 栾川山水文苑S1地块12#-20#楼门窗制作及安装工程
| 投标报价（小写）： | 4100000 | 元
| (大 写 金 额）： | 肆佰壹拾万元整
| 投 标 单 位： | （单位盖章）
| 法定代表人或其授权人： | （签字或盖章）
| 编 制 时 间： | 2023 年 04 月 10 日

## 报价说明
工程量清单编制说明
一 | 报价范围
1.1 | 承包范围：栾川山水文苑S1地块12#-20#楼门窗制作及安装工程，包含断桥铝合金门窗、百叶、防火窗、耐火窗；
1.2 | 清单及报价依据：栾川山水文苑S1地块12#-20#楼建筑施工图、门窗深化图、工程质量及技术标准
1.3 | 水电接口：甲方现场提供水电接驳点，接驳点后的材料及安装由中标单位自行负责。
二 | 投标报价说明:
2.1 | 本项目工程采用工程量清单综合单价报价，合同价形式为含税暂定总价，按门窗净面积*综合单价据实结算。门窗净面积=外框高度*外框宽度，门窗外框高度按二次深化门窗图纸洞口高度-20mm、外框宽度按二次深化图纸门窗洞口宽度-30mm；
2.2 | 本次招标采用增值税一般计税，材料增值税税率为13%，施工安装增值税税率为9%（材料费部分占比70%，安装费部分占比30%）；进入综合单价中的材料（型材、玻璃、五金、胶条、毛条、胶等）均为不含增值税价格。合同履行期间若国家增值税税率发生调整时，按不含增值税综合单价不变的原则，以实际开具的增值税发票为界，税率按国家最新政策执行。
2.3 | 本次招标的不含增值税综合单价包括；(1)材料费用包括型材、玻璃、密封胶、发泡胶、胶条、毛条、五金配件及制作安装中必须的自攻丝、射钉、铆钉、射钉、玻璃垫块、防水砂浆、美纹纸等材料；(2)加工制作安装费用包含按照招标文件要求完成门窗安装所需的人工、材料、机械、运输费、成品保护、检测费、淋水试验、塞缝、措施费(含安全施工、文明施工费、疫情防护、冬雨季施工、夜间施工、二次搬运、赶工等)、各种管理费、利润、规费、市场涨价风险等的全部费用；(3)加工制作和安装费不因实际所用材料品牌的变换而发生变化。
2.4 | 投标人应对本工程招标范围、内容、技术说明、采用规范要求、合同条件、质量标准、工期进度要求、施工现场情况、工程所在地的周围环境、交通等与工程施工有关的所有情况进行详细了解和研究,自行组织现场踏勘了解施工现场实际情况并调查市场价格及工程所在地相关建筑市场管理政策、法律和规定，根据自行编制的施工组织设计或施工方案，结合本企业的自身技术资质情况、经济物质资源情况、经营能力、组织管理能力，及相关计价规则、技术装备水平、管理水平，工程实际情况、风险程度等自主报价，投标报价被认为能够全面履行应尽的义务和应承担的责任。
2.5 | 工地周围环境、交通道路、现场地质资料、周围地下管网、现场条件、招标文件、承包范围、施工组织设计，并考虑检验检测、施工技术措施、安全文明施工措施、疫情防护、样板房抢工、保修期内因施工质量问题引起的维修等因素，以及除可调差材料外的风险因素，均应在投标报价中统一考虑，不再另外计取任何其他费用。
2.6 | 投标人的投标报价必须在合理范围内，不允许不均衡报价，不允许对相同的清单项报不同的价格。如投标人的某些综合单价与市场价格相差较大，招标人有权要求投标人对其作出澄清说明，并且招标人有权在中标后对其单价进行平衡调整；如出现相同清单项报价不同，招标人有权按照最低价格执行。
2.7 | 投标人应认真阅读招标文件的全部内容，如有错误和疑义，请以书面形式提出，如没有提出，则表明对招标文件的全部内容已理解并且接受，对此产生的全部责任由投标人承担。投标人必须按招标文件要求进行报价，不得对招标文件内容进行实质性改变，如出现投标文件同招标文件不一致的地方以招标文件为准，表格中的数字均有公式链接关系，请投标人自行检查，保证其正确性，否则因数据链接导致的错误责任由投标人承担。
2.8 | 招标人未指定产地或品牌的材料、设备由投标单位自主选择，所选择的材料设备均为经国家产品质量监督检验中心检测合格的产品，且满足招标技术要求。投标单位应填报相应的材料设备单价、品牌、规格、型号、产地等
2.9 | 门窗与主体结构的塞缝由中标单位负责，窗框底边及两侧边上翻150mm高范围采用干硬性防水砂浆塞缝，上边及两侧剩余部分打发泡胶塞缝。
三 | 调差及其他
3.1 | 本工程对市场价格波动引起的调整，对铝锭、玻璃主材价格（包含运杂、运输损耗、装卸等费用）进行调整；其余所有人工、材料、机械等均不随市场价格或政策变化而调整，单栋楼门窗具体调整方式： 一、铝锭： (1)投标时铝锭主材价格由投标人结合市场自主报价； (2)基期铝锭价格A（除税价）：本次合同铝锭按照2023年3月24日长江有色金属MA1当日价格18320元/吨作为基准价，后期按照招标人向中标人发送每批次铝合金门窗进场书面通知发送当日的长江有色金属MA1当日价价格对铝型材价格进行调差。铝型材价差在-3%~3%之间的（含3%）的不调材差，铝型材价差小于-3%或大于3%以外的部分按铝锭价差调整铝型材价格。其他材料不调整； (4)铝材调差费用=[B-A*(1±3%)]*可调差铝材总量*（1+合同增值税税率），上涨时为+3%，下跌时为-3%； (5)调差部分只计税金，其他均不作调整； 三、玻璃（仅对浮法玻璃原片进行调差，二次深加工钢化、镀膜、中空、加胶、防火处理等不调差）： (1)投标时玻璃主材价格由投标人结合市场自主报价； (2)基期玻璃价格P0（除税价）：以合同签订日对应当期（签约日对应的上旬、中旬或下旬）价格为基期价格；玻璃价格以国家统计局(http://www.stats.gov.cn)“流通领域重要生产资料市场价格变动情况”公布的“浮法平板玻璃4.8/5mm”价格为准； (3))施工期玻璃价格P1（除税价）：以首批玻璃进场日对应当期（以甲方通知玻璃进场日对应的上旬、中旬或下旬）算术平均价格为施工期价格；当施工期价格与基期价格之比浮动率在±5%以内(含±5%)不予调整，超过±5%时，只对超出部分进行调整(除税价格)； (4)玻璃调差费用=[P1-P0*(1±5%)]*可调差玻璃总量*（1+合同增值税税率）/(80.00或66.67或40.00)，上涨时为+5%，下跌时为-5%； (5)玻璃总量玻璃总量的计算，吨单价与平米单价折合关系为：5mm厚每吨=80.00㎡，6mm厚每吨=66.67㎡，8mm厚每吨=50.00㎡，10mm厚每吨=40㎡.00；双层或三层玻璃按同型号叠加计算。
3.2 | 总包服务费、配合费已由甲方统一支付给总包单位，甲方已支付的配合费包括施工方因施工需要使用总包脚手架、垂直运输工具、材料存放场地、供水电接驳点、资料统一归档的费用。
3.3 | 本页以下无内容！

## 栾川山水文苑项目s1地块12-20#楼铝合金门窗招标清单汇总表
栾川山水文苑项目s1地块12-20#楼铝合金门窗招标清单工程造价汇总表(表1-1)
序号 | 项目 | 造价（元） | 备注
1 | 栾川山水文苑项目s1地块12-20#楼铝合金门窗 | 4100000 | 详见汇总表(表2)
2 | 合计 | 4100000

## 栾川山水文苑s1地块12-20#楼铝合金门窗招标清单汇总表2
栾川山水文苑项目s1地块12-20#楼铝合金门窗招标清单造价汇总表(表2)
序号 | 窗型 | 窗名称 | 面积（m2） | 不含增值税综合单价 (元/m2) | 增值税税率 （%） | 含税合价(元) | 备注
|  |  | ① | ② | ③ | ④=①*②*（1+③）
1 | 100普通铝合金地弹门 5+12A+5钢化玻璃 | M1523 | 3.37 | 637.15 | 11.8% | 2400.56
|  | MLC2823 | 12.68 | 512.48 | 11.8% | 7265.04
|  | M1823 | 11.82 | 583.72 | 11.8% | 7713.72
2 | 55断桥铝合金内平开窗 5+12A+5LOW-E钢化玻璃 | PC2017 | 582.56 | 405.35 | 11.8% | 264005.3
|  | PC1817 | 258.39 | 421.79 | 11.8% | 121846.7
|  | C3017 | 64.87 | 414.31 | 11.8% | 30047.69
|  | PC1917 | 78.5 | 412.95 | 11.8% | 36241.73
3 | 55断桥铝合金内平开窗 5+12A+5LOW-E中空玻璃 | PC2117 | 316.68 | 398.54 | 11.8% | 141102.39
|  | C1514 | 554.19 | 465.25 | 11.8% | 288261.65
|  | C1618 | 5.58 | 505.61 | 11.8% | 3154.22
|  | DC2018 | 38.61 | 511.96 | 11.8% | 22099.26
|  | C2118 | 7.36 | 506.83 | 11.8% | 4170.44
|  | PC1517 | 217.36 | 453.95 | 11.8% | 110313.7
|  | C1817 | 106.92 | 421.65 | 11.8% | 50402.59
|  | C1814 | 183 | 438.08 | 11.8% | 89628.54
|  | DC1518 | 10.48 | 437.69 | 11.8% | 5128.26
|  | C0917 | 37.96 | 559.81 | 11.8% | 23757.93
|  | C2214 | 38.87 | 570.52 | 11.8% | 24792.89
|  | C0914 | 16.8 | 561.19 | 11.8% | 10540.5
|  | C1017 | 42.38 | 531.18 | 11.8% | 25167.75
|  | DC1518 | 7.86 | 578.46 | 11.8% | 5083.21
|  | DC1818 | 9.45 | 533.7 | 11.8% | 5638.59
|  | DC0415 | 2.2 | 877.49 | 11.8% | 2158.27
|  | C1214a | 80.5 | 517.24 | 11.8% | 46551.08
4 | 55断桥铝合金内平开窗 5+12A+5中空玻璃 | C1210 | 4.6 | 681.9 | 11.8% | 3506.88
|  | C1115 | 3.16 | 626.98 | 11.8% | 2215.05
|  | C0410 | 0.72 | 994.85 | 11.8% | 800.81
5 | 55断桥铝合金上悬窗 5+12A+5LOW-E中空玻璃 | C0414 | 85.68 | 980.86 | 11.8% | 93956.81
|  | C0614 | 299.41 | 797.94 | 11.8% | 267102.74
|  | C0914 | 429.6 | 638.11 | 11.8% | 306479.64
|  | C0714 | 85.56 | 728.43 | 11.8% | 69678.76
|  | C0415 | 28.6 | 1023.62 | 11.8% | 32730.04
6 | 55断桥铝合金上悬窗 5+12A+5中空玻璃 | C0814 | 16.96 | 666.38 | 11.8% | 12635.42
7 | 55断桥铝合金外平开窗 5+12A+5LOW-E钢化玻璃 | C1217 | 5.91 | 526.84 | 11.8% | 3481.03
8 | 55断桥铝合金外平开窗 5+12A+5LOW-E中空玻璃 | C09522 | 4.02 | 618.06 | 11.8% | 2777.78
|  | C1217 | 3.94 | 646.68 | 11.8% | 2848.57
9 | 55断桥铝合金外平开门 5+12A+5LOW-E钢化玻璃 | TLM1623 | 489.6 | 522.41 | 11.8% | 285953.02
|  | MLC2123 | 170.64 | 460.54 | 11.8% | 87859.76
|  | TLM1823 | 145.8 | 493.34 | 11.8% | 80416.59
|  | TLM0821 | 83.72 | 724.79 | 11.8% | 67839.59
|  | TLM1221 | 31.85 | 623.73 | 11.8% | 22209.96
|  | M1823 | 4.05 | 619.92 | 11.8% | 2806.94
10 | 55普铝铝合金外平开窗 5+12A+5中空玻璃 | C1712 | 13.79 | 536.65 | 11.8% | 8273.65
11 | 55普通铝合金固定窗 5+12A+5中空玻璃 | C1012 | 11.4 | 341.93 | 11.8% | 4357.97
|  | C1214、c1214a | 233.45 | 316.22 | 11.8% | 82532.5
|  | C1210 | 3.45 | 341.59 | 11.8% | 1317.55
12 | 55普通铝合金内平开窗 5+12A+5中空玻璃 | C2418 | 16.88 | 483.73 | 11.8% | 9128.88
13 | 55普通铝合金外平开窗 5+12A+5中空玻璃 | C1217 | 7.88 | 562.91 | 11.8% | 4959.15
|  | C1521 | 3.06 | 582.23 | 11.8% | 1991.86
14 | 80断桥铝合金推拉窗 5+12A+5LOW-E中空玻璃 | C1214 | 115.92 | 512.62 | 11.8% | 66434.81
|  | C1517 | 17.29 | 464.02 | 11.8% | 8969.61
15 | 80断桥铝合金推拉窗 5+12A+5中空玻璃 | C1210 | 27.6 | 557.17 | 11.8% | 17192.48
|  | C1314 | 3.5 | 487.37 | 11.8% | 1907.08
16 | 80普铝推拉窗 5+12A+5中空玻璃 | DC2418 | 16.88 | 416.61 | 11.8% | 7862.2
|  | DC1818 | 12.6 | 443.34 | 11.8% | 6245.24
|  | C1818 | 12.6 | 497.51 | 11.8% | 7008.32
|  | C3518 | 24.72 | 445.04 | 11.8% | 12299.55
|  | C3018 | 10.58 | 387.12 | 11.8% | 4579.03
|  | C1618 | 5.58 | 456.71 | 11.8% | 2849.16
|  | DC1218 | 2.08 | 496.86 | 11.8% | 1155.42
|  | C1018 | 3.46 | 529.54 | 11.8% | 2048.41 |  | 1.0366
|  | C0918 | 3.1 | 664.3 | 11.8% | 2302.33
17 | 80普通铝合金推拉窗 5+12A+5中空玻璃 | C1212 | 5.52 | 454.94 | 11.8% | 2807.6
|  | C1214 | 28.98 | 436.15 | 11.8% | 14131.1
|  | C1010 | 0.95 | 513.4 | 11.8% | 545.28
18 | 80普通铝合金推拉门 5+12A+5钢化玻璃 | TLM1823 | 737.1 | 339.65 | 11.8% | 279898.02
|  | TLM2423 | 1449.81 | 339.65 | 11.8% | 550534.47
|  | TLM3523 | 286.2 | 361.62 | 11.8% | 115708.13
|  | TLM14523 | 84.5 | 390.21 | 11.8% | 36863.53
|  | TLM2723 | 158.86 | 356.97 | 11.8% | 63399.83
|  | TLM3023 | 163.2 | 347.44 | 11.8% | 63393.07
|  | TLM2023 | 117.26 | 354.95 | 11.8% | 46532.77
合计 |  |  | 8160.41 |  |  | 4100000

## 综合单价分析表
门窗单价分析表 | [8 empty] | 门窗单价分析表 | [8 empty] | 门窗单价分析表 | [8 empty] | 门窗单价分析表 | [8 empty] | 门窗单价分析表 | [8 empty] | 门窗单价分析表 | [8 empty] | 门窗单价分析表 | [8 empty] | 门窗单价分析表 | [8 empty] | 门窗单价分析表 | [8 empty] | 门窗单价分析表 | [8 empty] | 门窗单价分析表 | [8 empty] | 门窗单价分析表 | [8 empty] | 门窗单价分析表 | [8 empty] | 门窗单价分析表 | [8 empty] | 门窗单价分析表 | [8 empty] | 门窗单价分析表 | [8 empty] | 门窗单价分析表 | [8 empty] | 门窗单价分析表 | [8 empty] | 门窗单价分析表 | [8 empty] | 门窗单价分析表 | [8 empty] | 门窗单价分析表 | [8 empty] | 门窗单价分析表 | [8 empty] | 门窗单价分析表 | [8 empty] | 门窗单价分析表 | [8 empty] | 门窗单价分析表 | [8 empty] | 门窗单价分析表 | [8 empty] | 门窗单价分析表 | [8 empty] | 门窗单价分析表 | [8 empty] | 门窗单价分析表 | [8 empty] | 门窗单价分析表 | [8 empty] | 门窗单价分析表 | [8 empty] | 门窗单价分析表 | [8 empty] | 门窗单价分析表 | [8 empty] | 门窗单价分析表 | [8 empty] | 门窗单价分析表 | [8 empty] | 门窗单价分析表 | [8 empty] | 门窗单价分析表 | [8 empty] | 门窗单价分析表 | [8 empty] | 门窗单价分析表 | [8 empty] | 门窗单价分析表 | [8 empty] | 门窗单价分析表 | [8 empty] | 门窗单价分析表 | [8 empty] | 门窗单价分析表 | [8 empty] | 门窗单价分析表 | [8 empty] | 门窗单价分析表 | [8 empty] | 门窗单价分析表 | [8 empty] | 门窗单价分析表 | [8 empty] | 门窗单价分析表 | [8 empty] | 门窗单价分析表 | [8 empty] | 门窗单价分析表 | [8 empty] | 门窗单价分析表 | [8 empty] | 门窗单价分析表 | [8 empty] | 门窗单价分析表 | [8 empty] | 门窗单价分析表 | [8 empty] | 门窗单价分析表 | [8 empty] | 门窗单价分析表 | [8 empty] | 门窗单价分析表 | [8 empty] | 门窗单价分析表 | [8 empty] | 门窗单价分析表 | [8 empty] | 门窗单价分析表 | [8 empty] | 门窗单价分析表 | [8 empty] | 门窗单价分析表 | [8 empty] | 门窗单价分析表 | [8 empty] | 门窗单价分析表 | [8 empty] | 门窗单价分析表 | [8 empty] | 门窗单价分析表 | [8 empty] | 门窗单价分析表 | [8 empty] | 门窗单价分析表 | [8 empty] | 门窗单价分析表 | [8 empty] | 门窗单价分析表 | [8 empty] | 门窗单价分析表 | [8 empty] | 门窗单价分析表
名称 | 100系列普通铝合金地弹门 |  |  | 系列分类 | 普铝100系列 |  | 深化图 |  | 名称 | 100系列普通铝合金地弹门 |  |  | 系列分类 | 普铝100系列 |  | 深化图 |  | 名称 | 100系列普通铝合金地弹门 |  |  | 系列分类 | 普铝100系列 |  | 深化图 |  | 名称 | 断桥55系列内平开窗 |  |  | 系列分类 | 断桥55系列 |  | 深化图 |  | 名称 | 断桥55系列内平开窗 |  |  | 系列分类 | 断桥55系列 |  | 深化图 |  | 名称 | 断桥55系列内平开窗 |  |  | 系列分类 | 断桥55系列 |  | 深化图 |  | 名称 | 断桥55系列内平开窗 |  |  | 系列分类 | 断桥55系列 |  | 深化图 |  | 名称 | 断桥55系列内平开窗 |  |  | 系列分类 | 断桥55系列 |  | 深化图 |  | 名称 | 断桥55系列内平开窗 |  |  | 系列分类 | 断桥55系列 |  | 深化图 |  | 名称 | 断桥55系列内平开窗 |  |  | 系列分类 | 断桥55系列 |  | 深化图 |  | 名称 | 断桥55系列内平开窗 |  |  | 系列分类 | 断桥55系列 |  | 深化图 |  | 名称 | 断桥55系列内平开窗 |  |  | 系列分类 | 断桥55系列 |  | 深化图 |  | 名称 | 断桥55系列内平开窗 |  |  | 系列分类 | 断桥55系列 |  | 深化图 |  | 名称 | 断桥55系列内平开窗 |  |  | 系列分类 | 断桥55系列 |  | 深化图 |  | 名称 | 断桥55系列内平开窗 |  |  | 系列分类 | 断桥55系列 |  | 深化图 |  | 名称 | 断桥55系列内平开窗 |  |  | 系列分类 | 断桥55系列 |  | 深化图 |  | 名称 | 断桥55系列内平开窗 |  |  | 系列分类 | 断桥55系列 |  | 深化图 |  | 名称 | 断桥55系列内平开窗 |  |  | 系列分类 | 断桥55系列 |  | 深化图 |  | 名称 | 断桥55系列内平开窗 |  |  | 系列分类 | 断桥55系列 |  | 深化图 |  | 名称 | 断桥55系列内平开窗 |  |  | 系列分类 | 断桥55系列 |  | 深化图 |  | 名称 | 断桥55系列内平开窗 |  |  | 系列分类 | 断桥55系列 |  | 深化图 |  | 名称 | 断桥55系列内平开窗 |  |  | 系列分类 | 断桥55系列 |  | 深化图 |  | 名称 | 断桥55系列内平开窗 |  |  | 系列分类 | 断桥55系列 |  | 深化图 |  | 名称 | 断桥55系列内平开窗 |  |  | 系列分类 | 断桥55系列 |  | 深化图 |  | 名称 | 断桥55系列内平开窗 |  |  | 系列分类 | 断桥55系列 |  | 深化图 |  | 名称 | 断桥55系列内平开窗 |  |  | 系列分类 | 断桥55系列 |  | 深化图 |  | 名称 | 断桥55系列内平开窗 |  |  | 系列分类 | 断桥55系列 |  | 深化图 |  | 名称 | 断桥55系列上悬窗 |  |  | 系列分类 | 断桥55系列 |  | 深化图 |  | 名称 | 断桥55系列上悬窗 |  |  | 系列分类 | 断桥55系列 |  | 深化图 |  | 名称 | 断桥55系列上悬窗 |  |  | 系列分类 | 断桥55系列 |  | 深化图 |  | 名称 | 断桥55系列上悬窗 |  |  | 系列分类 | 断桥55系列 |  | 深化图 |  | 名称 | 断桥55系列上悬窗 |  |  | 系列分类 | 断桥55系列 |  | 深化图 |  | 名称 | 断桥55系列上悬窗 |  |  | 系列分类 | 断桥55系列 |  | 深化图 |  | 名称 | 断桥55系列外开窗 |  |  | 系列分类 | 断桥55系列 |  | 深化图 |  | 名称 | 断桥55系列外开窗 |  |  | 系列分类 | 断桥55系列 |  | 深化图 |  | 名称 | 断桥55系列外开窗 |  |  | 系列分类 | 断桥55系列 |  | 深化图 |  | 名称 | 断桥55系列外平开门 |  |  | 系列分类 | 断桥55系列 |  | 深化图 |  | 名称 | 断桥55系列外平开门 |  |  | 系列分类 | 断桥55系列 |  | 深化图 |  | 名称 | 断桥55系列外平开门 |  |  | 系列分类 | 断桥55系列 |  | 深化图 |  | 名称 | 断桥55系列外平开门 |  |  | 系列分类 | 断桥55系列 |  | 深化图 |  | 名称 | 断桥55系列外平开门 |  |  | 系列分类 | 断桥55系列 |  | 深化图 |  | 名称 | 断桥55系列外平开门 |  |  | 系列分类 | 断桥55系列 |  | 深化图 |  | 名称 | 普铝55系列外开窗 |  |  | 系列分类 | 普铝55系列 |  | 深化图 |  | 名称 | 普铝55系列固定窗 |  |  | 系列分类 | 普铝55系列 |  | 深化图 |  | 名称 | 普铝55系列固定窗 |  |  | 系列分类 | 普铝55系列 |  | 深化图 |  | 名称 | 普铝55系列固定窗 |  |  | 系列分类 | 普铝55系列 |  | 深化图 |  | 名称 | 普铝55系列内平开窗 |  |  | 系列分类 | 普铝55系列 |  | 深化图 |  | 名称 | 普铝55系列外开窗 |  |  | 系列分类 | 普铝55系列 |  | 深化图 |  | 名称 | 普铝55系列外开窗 |  |  | 系列分类 | 普铝55系列 |  | 深化图 |  | 名称 | 80系列隔热推拉窗 |  |  | 系列分类 | 80系列 |  | 深化图 |  | 名称 | 80系列隔热推拉窗 |  |  | 系列分类 | 80系列 |  | 深化图 |  | 名称 | 80系列隔热推拉窗 |  |  | 系列分类 | 80系列 |  | 深化图 |  | 名称 | 80系列隔热推拉窗 |  |  | 系列分类 | 80系列 |  | 深化图 |  | 名称 | 80系列普铝推拉窗 |  |  | 系列分类 | 80系列 |  | 深化图 |  | 名称 | 80系列普铝推拉窗 |  |  | 系列分类 | 80系列 |  | 深化图 |  | 名称 | 80系列普铝推拉窗 |  |  | 系列分类 | 80系列 |  | 深化图 |  | 名称 | 80系列普铝推拉窗 |  |  | 系列分类 | 80系列 |  | 深化图 |  | 名称 | 80系列普铝推拉窗 |  |  | 系列分类 | 80系列 |  | 深化图 |  | 名称 | 80系列普铝推拉窗 |  |  | 系列分类 | 80系列 |  | 深化图 |  | 名称 | 80系列普铝推拉窗 |  |  | 系列分类 | 80系列 |  | 深化图 |  | 名称 | 80系列普铝推拉窗 |  |  | 系列分类 | 80系列 |  | 深化图 |  | 名称 | 80系列普铝推拉窗 |  |  | 系列分类 | 80系列 |  | 深化图 |  | 名称 | 80系列普铝推拉窗 |  |  | 系列分类 | 80系列 |  | 深化图 |  | 名称 | 80系列普铝推拉窗 |  |  | 系列分类 | 80系列 |  | 深化图 |  | 名称 | 80系列普铝推拉窗 |  |  | 系列分类 | 80系列 |  | 深化图 |  | 名称 | 80系列普铝推拉门 |  |  | 系列分类 | 80系列 |  | 深化图 |  | 名称 | 80系列普铝推拉门 |  |  | 系列分类 | 80系列 |  | 深化图 |  | 名称 | 80系列普铝推拉门 |  |  | 系列分类 | 80系列 |  | 深化图 |  | 名称 | 80系列普铝推拉门 |  |  | 系列分类 | 80系列 |  | 深化图 |  | 名称 | 80系列普铝推拉门 |  |  | 系列分类 | 80系列 |  | 深化图 |  | 名称 | 80系列普铝推拉门 |  |  | 系列分类 | 80系列 |  | 深化图 |  | 名称 | 80系列普铝推拉门 |  |  | 系列分类 | 80系列 |  | 深化图
门窗编号 | M1523 |  |  | 开启方式 |  |  |  |  | 门窗编号 | M1823 |  |  | 开启方式 |  |  |  |  | 门窗编号 | MLC2823 |  |  | 开启方式 |  |  |  |  | 门窗编号 | PC2017 |  |  | 开启方式 |  |  |  |  | 门窗编号 | PC1817 |  |  | 开启方式 |  |  |  |  | 门窗编号 | C3017 |  |  | 开启方式 |  |  |  |  | 门窗编号 | PC1917 |  |  | 开启方式 |  |  |  |  | 门窗编号 | PC2117 |  |  | 开启方式 |  |  |  |  | 门窗编号 | C1514 |  |  | 开启方式 |  |  |  |  | 门窗编号 | C1618 |  |  | 开启方式 |  |  |  |  | 门窗编号 | DC2018 |  |  | 开启方式 |  |  |  |  | 门窗编号 | C2118 |  |  | 开启方式 |  |  |  |  | 门窗编号 | PC1517 |  |  | 开启方式 |  |  |  |  | 门窗编号 | C1817 |  |  | 开启方式 |  |  |  |  | 门窗编号 | C1814 |  |  | 开启方式 |  |  |  |  | 门窗编号 | DC1518 |  |  | 开启方式 |  |  |  |  | 门窗编号 | C0917 |  |  | 开启方式 |  |  |  |  | 门窗编号 | C2214 |  |  | 开启方式 |  |  |  |  | 门窗编号 | C0914 |  |  | 开启方式 |  |  |  |  | 门窗编号 | C1017 |  |  | 开启方式 |  |  |  |  | 门窗编号 | DC1518 |  |  | 开启方式 |  |  |  |  | 门窗编号 | DC1818 |  |  | 开启方式 |  |  |  |  | 门窗编号 | DC0415 |  |  | 开启方式 |  |  |  |  | 门窗编号 | C1214a |  |  | 开启方式 |  |  |  |  | 门窗编号 | C1210 |  |  | 开启方式 |  |  |  |  | 门窗编号 | C1115 |  |  | 开启方式 |  |  |  |  | 门窗编号 | C0410 |  |  | 开启方式 |  |  |  |  | 门窗编号 | C0414 |  |  | 开启方式 |  |  |  |  | 门窗编号 | C0614 |  |  | 开启方式 |  |  |  |  | 门窗编号 | C0914 |  |  | 开启方式 |  |  |  |  | 门窗编号 | C0714 |  |  | 开启方式 |  |  |  |  | 门窗编号 | C0415 |  |  | 开启方式 |  |  |  |  | 门窗编号 | C0814 |  |  | 开启方式 |  |  |  |  | 门窗编号 | C1217 |  |  | 开启方式 |  |  |  |  | 门窗编号 | C09522 |  |  | 开启方式 |  |  |  |  | 门窗编号 | C1217 |  |  | 开启方式 |  |  |  |  | 门窗编号 | TLM1623 |  |  | 开启方式 |  |  |  |  | 门窗编号 | MLC2123 |  |  | 开启方式 |  |  |  |  | 门窗编号 | TLM1823 |  |  | 开启方式 |  |  |  |  | 门窗编号 | TLM0821 |  |  | 开启方式 |  |  |  |  | 门窗编号 | TLM1221 |  |  | 开启方式 |  |  |  |  | 门窗编号 | M1823 |  |  | 开启方式 |  |  |  |  | 门窗编号 | C1712 |  |  | 开启方式 |  |  |  |  | 门窗编号 | C1012 |  |  | 开启方式 |  |  |  |  | 门窗编号 | C1214 |  |  | 开启方式 |  |  |  |  | 门窗编号 | C1210 |  |  | 开启方式 |  |  |  |  | 门窗编号 | C2418 |  |  | 开启方式 |  |  |  |  | 门窗编号 | C1217 |  |  | 开启方式 |  |  |  |  | 门窗编号 | C1521 |  |  | 开启方式 |  |  |  |  | 门窗编号 | C1214 |  |  | 开启方式 |  |  |  |  | 门窗编号 | C1517 |  |  | 开启方式 |  |  |  |  | 门窗编号 | C1210 |  |  | 开启方式 |  |  |  |  | 门窗编号 | C1314 |  |  | 开启方式 |  |  |  |  | 门窗编号 | DC2418 |  |  | 开启方式 |  |  |  |  | 门窗编号 | DC1818 |  |  | 开启方式 |  |  |  |  | 门窗编号 | C1818 |  |  | 开启方式 |  |  |  |  | 门窗编号 | C3518 |  |  | 开启方式 |  |  |  |  | 门窗编号 | C3018 |  |  | 开启方式 |  |  |  |  | 门窗编号 | C1618 |  |  | 开启方式 |  |  |  |  | 门窗编号 | DC1218 |  |  | 开启方式 |  |  |  |  | 门窗编号 | C1018 |  |  | 开启方式 |  |  |  |  | 门窗编号 | C0918 |  |  | 开启方式 |  |  |  |  | 门窗编号 | C1212 |  |  | 开启方式 |  |  |  |  | 门窗编号 | C1214 |  |  | 开启方式 |  |  |  |  | 门窗编号 | C1010 |  |  | 开启方式 |  |  |  |  | 门窗编号 | TLM2423 |  |  | 开启方式 |  |  |  |  | 门窗编号 | TLM1823 |  |  | 开启方式 |  |  |  |  | 门窗编号 | TLM3523 |  |  | 开启方式 |  |  |  |  | 门窗编号 | TLM14523 |  |  | 开启方式 |  |  |  |  | 门窗编号 | TLM2723 |  |  | 开启方式 |  |  |  |  | 门窗编号 | TLM3023 |  |  | 开启方式 |  |  |  |  | 门窗编号 | TLM2023 |  |  | 开启方式
洞口宽 （mm) | 1470 | 洞口高度 （mm) | 2290 | 单樘面积 | 3.37 | 洞口面积 （㎡） |  |  | 洞口宽 （mm) | 1720 | 洞口高度 （mm) | 2290 | 单樘面积 | 3.94 | 洞口面积 （㎡） |  |  | 洞口宽 （mm) | 2770 | 洞口高度 （mm) | 2290 | 单樘面积 | 6.34 | 洞口面积 （㎡） |  |  | 洞口宽 （mm) | 1970 | 洞口高度 （mm) | 1680 | 单樘面积 | 3.31 | 洞口面积 （㎡） |  |  | 洞口宽 （mm) | 1770 | 洞口高度 （mm) | 1680 | 单樘面积 | 2.97 | 洞口面积 （㎡） |  |  | 洞口宽 （mm) | 2970 | 洞口高度 （mm) | 1680 | 单樘面积 | 4.99 | 洞口面积 （㎡） |  |  | 洞口宽 （mm) | 1870 | 洞口高度 （mm) | 1680 | 单樘面积 | 3.14 | 洞口面积 （㎡） |  |  | 洞口宽 （mm) | 2070 | 洞口高度 （mm) | 1680 | 单樘面积 | 3.48 | 洞口面积 （㎡） |  |  | 洞口宽 （mm) | 1470 | 洞口高度 （mm) | 1380 | 单樘面积 | 2.03 | 洞口面积 （㎡） |  |  | 洞口宽 （mm) | 1570 | 洞口高度 （mm) | 1780 | 单樘面积 | 2.79 | 洞口面积 （㎡） |  |  | 洞口宽 （mm) | 1970 | 洞口高度 （mm) | 1780 | 单樘面积 | 3.51 | 洞口面积 （㎡） |  |  | 洞口宽 （mm) | 2070 | 洞口高度 （mm) | 1780 | 单樘面积 | 3.68 | 洞口面积 （㎡） |  |  | 洞口宽 （mm) | 1470 | 洞口高度 （mm) | 1680 | 单樘面积 | 2.47 | 洞口面积 （㎡） |  |  | 洞口宽 （mm) | 1770 | 洞口高度 （mm) | 1680 | 单樘面积 | 2.97 | 洞口面积 （㎡） |  |  | 洞口宽 （mm) | 1770 | 洞口高度 （mm) | 1380 | 单樘面积 | 2.44 | 洞口面积 （㎡） |  |  | 洞口宽 （mm) | 1470 | 洞口高度 （mm) | 1780 | 单樘面积 | 2.62 | 洞口面积 （㎡） |  |  | 洞口宽 （mm) | 870 | 洞口高度 （mm) | 1680 | 单樘面积 | 1.46 | 洞口面积 （㎡） |  |  | 洞口宽 （mm) | 2170 | 洞口高度 （mm) | 1380 | 单樘面积 | 2.99 | 洞口面积 （㎡） |  |  | 洞口宽 （mm) | 870 | 洞口高度 （mm) | 1380 | 单樘面积 | 1.2 | 洞口面积 （㎡） |  |  | 洞口宽 （mm) | 970 | 洞口高度 （mm) | 1680 | 单樘面积 | 1.63 | 洞口面积 （㎡） |  |  | 洞口宽 （mm) | 1470 | 洞口高度 （mm) | 1780 | 单樘面积 | 2.62 | 洞口面积 （㎡） |  |  | 洞口宽 （mm) | 1770 | 洞口高度 （mm) | 1780 | 单樘面积 | 3.15 | 洞口面积 （㎡） |  |  | 洞口宽 （mm) | 370 | 洞口高度 （mm) | 1480 | 单樘面积 | 0.55 | 洞口面积 （㎡） |  |  | 洞口宽 （mm) | 1170 | 洞口高度 （mm) | 1380 | 单樘面积 | 1.61 | 洞口面积 （㎡） |  |  | 洞口宽 （mm) | 1170 | 洞口高度 （mm) | 980 | 单樘面积 | 1.15 | 洞口面积 （㎡） |  |  | 洞口宽 （mm) | 1070 | 洞口高度 （mm) | 1480 | 单樘面积 | 1.58 | 洞口面积 （㎡） |  |  | 洞口宽 （mm) | 370 | 洞口高度 （mm) | 980 | 单樘面积 | 0.36 | 洞口面积 （㎡） |  |  | 洞口宽 （mm) | 370 | 洞口高度 （mm) | 1380 | 单樘面积 | 0.51 | 洞口面积 （㎡） |  |  | 洞口宽 （mm) | 570 | 洞口高度 （mm) | 1380 | 单樘面积 | 0.79 | 洞口面积 （㎡） |  |  | 洞口宽 （mm) | 870 | 洞口高度 （mm) | 1380 | 单樘面积 | 1.2 | 洞口面积 （㎡） |  |  | 洞口宽 （mm) | 670 | 洞口高度 （mm) | 1380 | 单樘面积 | 0.92 | 洞口面积 （㎡） |  |  | 洞口宽 （mm) | 370 | 洞口高度 （mm) | 1480 | 单樘面积 | 0.55 | 洞口面积 （㎡） |  |  | 洞口宽 （mm) | 770 | 洞口高度 （mm) | 1380 | 单樘面积 | 1.06 | 洞口面积 （㎡） |  |  | 洞口宽 （mm) | 1170 | 洞口高度 （mm) | 1680 | 单樘面积 | 1.97 | 洞口面积 （㎡） |  |  | 洞口宽 （mm) | 920 | 洞口高度 （mm) | 2180 | 单樘面积 | 2.01 | 洞口面积 （㎡） |  |  | 洞口宽 （mm) | 1170 | 洞口高度 （mm) | 1680 | 单樘面积 | 1.97 | 洞口面积 （㎡） |  |  | 洞口宽 （mm) | 1570 | 洞口高度 （mm) | 2290 | 单樘面积 | 3.6 | 洞口面积 （㎡） |  |  | 洞口宽 （mm) | 2070 | 洞口高度 （mm) | 2290 | 单樘面积 | 4.74 | 洞口面积 （㎡） |  |  | 洞口宽 （mm) | 1770 | 洞口高度 （mm) | 2290 | 单樘面积 | 4.05 | 洞口面积 （㎡） |  |  | 洞口宽 （mm) | 770 | 洞口高度 （mm) | 2090 | 单樘面积 | 1.61 | 洞口面积 （㎡） |  |  | 洞口宽 （mm) | 1170 | 洞口高度 （mm) | 2090 | 单樘面积 | 2.45 | 洞口面积 （㎡） |  |  | 洞口宽 （mm) | 1770 | 洞口高度 （mm) | 2290 | 单樘面积 | 4.05 | 洞口面积 （㎡） |  |  | 洞口宽 （mm) | 1670 | 洞口高度 （mm) | 1180 | 单樘面积 | 1.97 | 洞口面积 （㎡） |  |  | 洞口宽 （mm) | 970 | 洞口高度 （mm) | 1180 | 单樘面积 | 1.14 | 洞口面积 （㎡） |  |  | 洞口宽 （mm) | 1170 | 洞口高度 （mm) | 1380 | 单樘面积 | 1.61 | 洞口面积 （㎡） |  |  | 洞口宽 （mm) | 1170 | 洞口高度 （mm) | 980 | 单樘面积 | 1.15 | 洞口面积 （㎡） |  |  | 洞口宽 （mm) | 2370 | 洞口高度 （mm) | 1780 | 单樘面积 | 4.22 | 洞口面积 （㎡） |  |  | 洞口宽 （mm) | 1170 | 洞口高度 （mm) | 1680 | 单樘面积 | 1.97 | 洞口面积 （㎡） |  |  | 洞口宽 （mm) | 1470 | 洞口高度 （mm) | 2080 | 单樘面积 | 3.06 | 洞口面积 （㎡） |  |  | 洞口宽 （mm) | 1170 | 洞口高度 （mm) | 1380 | 单樘面积 | 1.61 | 洞口面积 （㎡） |  |  | 洞口宽 （mm) | 1470 | 洞口高度 （mm) | 1680 | 单樘面积 | 2.47 | 洞口面积 （㎡） |  |  | 洞口宽 （mm) | 1170 | 洞口高度 （mm) | 980 | 单樘面积 | 1.15 | 洞口面积 （㎡） |  |  | 洞口宽 （mm) | 1270 | 洞口高度 （mm) | 1380 | 单樘面积 | 1.75 | 洞口面积 （㎡） |  |  | 洞口宽 （mm) | 2370 | 洞口高度 （mm) | 1780 | 单樘面积 | 4.22 | 洞口面积 （㎡） |  |  | 洞口宽 （mm) | 1770 | 洞口高度 （mm) | 1780 | 单樘面积 | 3.15 | 洞口面积 （㎡） |  |  | 洞口宽 （mm) | 1770 | 洞口高度 （mm) | 1780 | 单樘面积 | 3.15 | 洞口面积 （㎡） |  |  | 洞口宽 （mm) | 3470 | 洞口高度 （mm) | 1780 | 单樘面积 | 6.18 | 洞口面积 （㎡） |  |  | 洞口宽 （mm) | 2970 | 洞口高度 （mm) | 1780 | 单樘面积 | 5.29 | 洞口面积 （㎡） |  |  | 洞口宽 （mm) | 1570 | 洞口高度 （mm) | 1780 | 单樘面积 | 2.79 | 洞口面积 （㎡） |  |  | 洞口宽 （mm) | 1170 | 洞口高度 （mm) | 1780 | 单樘面积 | 2.08 | 洞口面积 （㎡） |  |  | 洞口宽 （mm) | 970 | 洞口高度 （mm) | 1780 | 单樘面积 | 1.73 | 洞口面积 （㎡） |  |  | 洞口宽 （mm) | 870 | 洞口高度 （mm) | 1780 | 单樘面积 | 1.55 | 洞口面积 （㎡） |  |  | 洞口宽 （mm) | 1170 | 洞口高度 （mm) | 1180 | 单樘面积 | 1.38 | 洞口面积 （㎡） |  |  | 洞口宽 （mm) | 1170 | 洞口高度 （mm) | 1380 | 单樘面积 | 1.61 | 洞口面积 （㎡） |  |  | 洞口宽 （mm) | 970 | 洞口高度 （mm) | 980 | 单樘面积 | 0.95 | 洞口面积 （㎡） |  |  | 洞口宽 （mm) | 2370 | 洞口高度 （mm) | 2290 | 单樘面积 | 5.43 | 洞口面积 （㎡） |  |  | 洞口宽 （mm) | 2370 | 洞口高度 （mm) | 2290 | 单樘面积 | 5.43 | 洞口面积 （㎡） |  |  | 洞口宽 （mm) | 3470 | 洞口高度 （mm) | 2290 | 单樘面积 | 7.95 | 洞口面积 （㎡） |  |  | 洞口宽 （mm) | 1420 | 洞口高度 （mm) | 2290 | 单樘面积 | 3.25 | 洞口面积 （㎡） |  |  | 洞口宽 （mm) | 2670 | 洞口高度 （mm) | 2290 | 单樘面积 | 6.11 | 洞口面积 （㎡） |  |  | 洞口宽 （mm) | 2970 | 洞口高度 （mm) | 2290 | 单樘面积 | 6.8 | 洞口面积 （㎡） |  |  | 洞口宽 （mm) | 1970 | 洞口高度 （mm) | 2290 | 单樘面积 | 4.51 | 洞口面积 （㎡）
[6 empty] | 外框面积（㎡） | [8 empty] | 外框面积（㎡） | [8 empty] | 外框面积（㎡） | [8 empty] | 外框面积（㎡） | [8 empty] | 外框面积（㎡） | [8 empty] | 外框面积（㎡） | [8 empty] | 外框面积（㎡） | [8 empty] | 外框面积（㎡） | [8 empty] | 外框面积（㎡） | [8 empty] | 外框面积（㎡） | [8 empty] | 外框面积（㎡） | [8 empty] | 外框面积（㎡） | [8 empty] | 外框面积（㎡） | [8 empty] | 外框面积（㎡） | [8 empty] | 外框面积（㎡） | [8 empty] | 外框面积（㎡） | [8 empty] | 外框面积（㎡） | [8 empty] | 外框面积（㎡） | [8 empty] | 外框面积（㎡） | [8 empty] | 外框面积（㎡） | [8 empty] | 外框面积（㎡） | [8 empty] | 外框面积（㎡） | [8 empty] | 外框面积（㎡） | [8 empty] | 外框面积（㎡） | [8 empty] | 外框面积（㎡） | [8 empty] | 外框面积（㎡） | [8 empty] | 外框面积（㎡） | [8 empty] | 外框面积（㎡） | [8 empty] | 外框面积（㎡） | [8 empty] | 外框面积（㎡） | [8 empty] | 外框面积（㎡） | [8 empty] | 外框面积（㎡） | [8 empty] | 外框面积（㎡） | [8 empty] | 外框面积（㎡） | [8 empty] | 外框面积（㎡） | [8 empty] | 外框面积（㎡） | [8 empty] | 外框面积（㎡） | [8 empty] | 外框面积（㎡） | [8 empty] | 外框面积（㎡） | [8 empty] | 外框面积（㎡） | [8 empty] | 外框面积（㎡） | [8 empty] | 外框面积（㎡） | [8 empty] | 外框面积（㎡） | [8 empty] | 外框面积（㎡） | [8 empty] | 外框面积（㎡） | [8 empty] | 外框面积（㎡） | [8 empty] | 外框面积（㎡） | [8 empty] | 外框面积（㎡） | [8 empty] | 外框面积（㎡） | [8 empty] | 外框面积（㎡） | [8 empty] | 外框面积（㎡） | [8 empty] | 外框面积（㎡） | [8 empty] | 外框面积（㎡） | [8 empty] | 外框面积（㎡） | [8 empty] | 外框面积（㎡） | [8 empty] | 外框面积（㎡） | [8 empty] | 外框面积（㎡） | [8 empty] | 外框面积（㎡） | [8 empty] | 外框面积（㎡） | [8 empty] | 外框面积（㎡） | [8 empty] | 外框面积（㎡） | [8 empty] | 外框面积（㎡） | [8 empty] | 外框面积（㎡） | [8 empty] | 外框面积（㎡） | [8 empty] | 外框面积（㎡） | [8 empty] | 外框面积（㎡） | [8 empty] | 外框面积（㎡） | [8 empty] | 外框面积（㎡） | [8 empty] | 外框面积（㎡） | [8 empty] | 外框面积（㎡） | [8 empty] | 外框面积（㎡） | [8 empty] | 外框面积（㎡）
序号 | 构件名称 |  | 单位 | 每平米消耗量 | 损耗 | 单价（元/单位） | 合价（元/m2） | 品种、规格、产地 | 序号 | 构件名称 |  | 单位 | 每平米消耗量 | 损耗 | 单价（元/单位） | 合价（元/m2） | 品种、规格、产地 | 序号 | 构件名称 |  | 单位 | 每平米消耗量 | 损耗 | 单价（元/单位） | 合价（元/m2） | 品种、规格、产地 | 序号 | 构件名称 |  | 单位 | 每平米消耗量 | 损耗 | 单价（元/单位） | 合价（元/m2） | 品种、规格、产地 | 序号 | 构件名称 |  | 单位 | 每平米消耗量 | 损耗 | 单价（元/单位） | 合价（元/m2） | 品种、规格、产地 | 序号 | 构件名称 |  | 单位 | 每平米消耗量 | 损耗 | 单价（元/单位） | 合价（元/m2） | 品种、规格、产地 | 序号 | 构件名称 |  | 单位 | 每平米消耗量 | 损耗 | 单价（元/单位） | 合价（元/m2） | 品种、规格、产地 | 序号 | 构件名称 |  | 单位 | 每平米消耗量 | 损耗 | 单价（元/单位） | 合价（元/m2） | 品种、规格、产地 | 序号 | 构件名称 |  | 单位 | 每平米消耗量 | 损耗 | 单价（元/单位） | 合价（元/m2） | 品种、规格、产地 | 序号 | 构件名称 |  | 单位 | 每平米消耗量 | 损耗 | 单价（元/单位） | 合价（元/m2） | 品种、规格、产地 | 序号 | 构件名称 |  | 单位 | 每平米消耗量 | 损耗 | 单价（元/单位） | 合价（元/m2） | 品种、规格、产地 | 序号 | 构件名称 |  | 单位 | 每平米消耗量 | 损耗 | 单价（元/单位） | 合价（元/m2） | 品种、规格、产地 | 序号 | 构件名称 |  | 单位 | 每平米消耗量 | 损耗 | 单价（元/单位） | 合价（元/m2） | 品种、规格、产地 | 序号 | 构件名称 |  | 单位 | 每平米消耗量 | 损耗 | 单价（元/单位） | 合价（元/m2） | 品种、规格、产地 | 序号 | 构件名称 |  | 单位 | 每平米消耗量 | 损耗 | 单价（元/单位） | 合价（元/m2） | 品种、规格、产地 | 序号 | 构件名称 |  | 单位 | 每平米消耗量 | 损耗 | 单价（元/单位） | 合价（元/m2） | 品种、规格、产地 | 序号 | 构件名称 |  | 单位 | 每平米消耗量 | 损耗 | 单价（元/单位） | 合价（元/m2） | 品种、规格、产地 | 序号 | 构件名称 |  | 单位 | 每平米消耗量 | 损耗 | 单价（元/单位） | 合价（元/m2） | 品种、规格、产地 | 序号 | 构件名称 |  | 单位 | 每平米消耗量 | 损耗 | 单价（元/单位） | 合价（元/m2） | 品种、规格、产地 | 序号 | 构件名称 |  | 单位 | 每平米消耗量 | 损耗 | 单价（元/单位） | 合价（元/m2） | 品种、规格、产地 | 序号 | 构件名称 |  | 单位 | 每平米消耗量 | 损耗 | 单价（元/单位） | 合价（元/m2） | 品种、规格、产地 | 序号 | 构件名称 |  | 单位 | 每平米消耗量 | 损耗 | 单价（元/单位） | 合价（元/m2） | 品种、规格、产地 | 序号 | 构件名称 |  | 单位 | 每平米消耗量 | 损耗 | 单价（元/单位） | 合价（元/m2） | 品种、规格、产地 | 序号 | 构件名称 |  | 单位 | 每平米消耗量 | 损耗 | 单价（元/单位） | 合价（元/m2） | 品种、规格、产地 | 序号 | 构件名称 |  | 单位 | 每平米消耗量 | 损耗 | 单价（元/单位） | 合价（元/m2） | 品种、规格、产地 | 序号 | 构件名称 |  | 单位 | 每平米消耗量 | 损耗 | 单价（元/单位） | 合价（元/m2） | 品种、规格、产地 | 序号 | 构件名称 |  | 单位 | 每平米消耗量 | 损耗 | 单价（元/单位） | 合价（元/m2） | 品种、规格、产地 | 序号 | 构件名称 |  | 单位 | 每平米消耗量 | 损耗 | 单价（元/单位） | 合价（元/m2） | 品种、规格、产地 | 序号 | 构件名称 |  | 单位 | 每平米消耗量 | 损耗 | 单价（元/单位） | 合价（元/m2） | 品种、规格、产地 | 序号 | 构件名称 |  | 单位 | 每平米消耗量 | 损耗 | 单价（元/单位） | 合价（元/m2） | 品种、规格、产地 | 序号 | 构件名称 |  | 单位 | 每平米消耗量 | 损耗 | 单价（元/单位） | 合价（元/m2） | 品种、规格、产地 | 序号 | 构件名称 |  | 单位 | 每平米消耗量 | 损耗 | 单价（元/单位） | 合价（元/m2） | 品种、规格、产地 | 序号 | 构件名称 |  | 单位 | 每平米消耗量 | 损耗 | 单价（元/单位） | 合价（元/m2） | 品种、规格、产地 | 序号 | 构件名称 |  | 单位 | 每平米消耗量 | 损耗 | 单价（元/单位） | 合价（元/m2） | 品种、规格、产地 | 序号 | 构件名称 |  | 单位 | 每平米消耗量 | 损耗 | 单价（元/单位） | 合价（元/m2） | 品种、规格、产地 | 序号 | 构件名称 |  | 单位 | 每平米消耗量 | 损耗 | 单价（元/单位） | 合价（元/m2） | 品种、规格、产地 | 序号 | 构件名称 |  | 单位 | 每平米消耗量 | 损耗 | 单价（元/单位） | 合价（元/m2） | 品种、规格、产地 | 序号 | 构件名称 |  | 单位 | 每平米消耗量 | 损耗 | 单价（元/单位） | 合价（元/m2） | 品种、规格、产地 | 序号 | 构件名称 |  | 单位 | 每平米消耗量 | 损耗 | 单价（元/单位） | 合价（元/m2） | 品种、规格、产地 | 序号 | 构件名称 |  | 单位 | 每平米消耗量 | 损耗 | 单价（元/单位） | 合价（元/m2） | 品种、规格、产地 | 序号 | 构件名称 |  | 单位 | 每平米消耗量 | 损耗 | 单价（元/单位） | 合价（元/m2） | 品种、规格、产地 | 序号 | 构件名称 |  | 单位 | 每平米消耗量 | 损耗 | 单价（元/单位） | 合价（元/m2） | 品种、规格、产地 | 序号 | 构件名称 |  | 单位 | 每平米消耗量 | 损耗 | 单价（元/单位） | 合价（元/m2） | 品种、规格、产地 | 序号 | 构件名称 |  | 单位 | 每平米消耗量 | 损耗 | 单价（元/单位） | 合价（元/m2） | 品种、规格、产地 | 序号 | 构件名称 |  | 单位 | 每平米消耗量 | 损耗 | 单价（元/单位） | 合价（元/m2） | 品种、规格、产地 | 序号 | 构件名称 |  | 单位 | 每平米消耗量 | 损耗 | 单价（元/单位） | 合价（元/m2） | 品种、规格、产地 | 序号 | 构件名称 |  | 单位 | 每平米消耗量 | 损耗 | 单价（元/单位） | 合价（元/m2） | 品种、规格、产地 | 序号 | 构件名称 |  | 单位 | 每平米消耗量 | 损耗 | 单价（元/单位） | 合价（元/m2） | 品种、规格、产地 | 序号 | 构件名称 |  | 单位 | 每平米消耗量 | 损耗 | 单价（元/单位） | 合价（元/m2） | 品种、规格、产地 | 序号 | 构件名称 |  | 单位 | 每平米消耗量 | 损耗 | 单价（元/单位） | 合价（元/m2） | 品种、规格、产地 | 序号 | 构件名称 |  | 单位 | 每平米消耗量 | 损耗 | 单价（元/单位） | 合价（元/m2） | 品种、规格、产地 | 序号 | 构件名称 |  | 单位 | 每平米消耗量 | 损耗 | 单价（元/单位） | 合价（元/m2） | 品种、规格、产地 | 序号 | 构件名称 |  | 单位 | 每平米消耗量 | 损耗 | 单价（元/单位） | 合价（元/m2） | 品种、规格、产地 | 序号 | 构件名称 |  | 单位 | 每平米消耗量 | 损耗 | 单价（元/单位） | 合价（元/m2） | 品种、规格、产地 | 序号 | 构件名称 |  | 单位 | 每平米消耗量 | 损耗 | 单价（元/单位） | 合价（元/m2） | 品种、规格、产地 | 序号 | 构件名称 |  | 单位 | 每平米消耗量 | 损耗 | 单价（元/单位） | 合价（元/m2） | 品种、规格、产地 | 序号 | 构件名称 |  | 单位 | 每平米消耗量 | 损耗 | 单价（元/单位） | 合价（元/m2） | 品种、规格、产地 | 序号 | 构件名称 |  | 单位 | 每平米消耗量 | 损耗 | 单价（元/单位） | 合价（元/m2） | 品种、规格、产地 | 序号 | 构件名称 |  | 单位 | 每平米消耗量 | 损耗 | 单价（元/单位） | 合价（元/m2） | 品种、规格、产地 | 序号 | 构件名称 |  | 单位 | 每平米消耗量 | 损耗 | 单价（元/单位） | 合价（元/m2） | 品种、规格、产地 | 序号 | 构件名称 |  | 单位 | 每平米消耗量 | 损耗 | 单价（元/单位） | 合价（元/m2） | 品种、规格、产地 | 序号 | 构件名称 |  | 单位 | 每平米消耗量 | 损耗 | 单价（元/单位） | 合价（元/m2） | 品种、规格、产地 | 序号 | 构件名称 |  | 单位 | 每平米消耗量 | 损耗 | 单价（元/单位） | 合价（元/m2） | 品种、规格、产地 | 序号 | 构件名称 |  | 单位 | 每平米消耗量 | 损耗 | 单价（元/单位） | 合价（元/m2） | 品种、规格、产地 | 序号 | 构件名称 |  | 单位 | 每平米消耗量 | 损耗 | 单价（元/单位） | 合价（元/m2） | 品种、规格、产地 | 序号 | 构件名称 |  | 单位 | 每平米消耗量 | 损耗 | 单价（元/单位） | 合价（元/m2） | 品种、规格、产地 | 序号 | 构件名称 |  | 单位 | 每平米消耗量 | 损耗 | 单价（元/单位） | 合价（元/m2） | 品种、规格、产地 | 序号 | 构件名称 |  | 单位 | 每平米消耗量 | 损耗 | 单价（元/单位） | 合价（元/m2） | 品种、规格、产地 | 序号 | 构件名称 |  | 单位 | 每平米消耗量 | 损耗 | 单价（元/单位） | 合价（元/m2） | 品种、规格、产地 | 序号 | 构件名称 |  | 单位 | 每平米消耗量 | 损耗 | 单价（元/单位） | 合价（元/m2） | 品种、规格、产地 | 序号 | 构件名称 |  | 单位 | 每平米消耗量 | 损耗 | 单价（元/单位） | 合价（元/m2） | 品种、规格、产地 | 序号 | 构件名称 |  | 单位 | 每平米消耗量 | 损耗 | 单价（元/单位） | 合价（元/m2） | 品种、规格、产地
1 | 型材 | [5 empty] | 181.98 |  | 1 | 型材 | [5 empty] | 162.16 |  | 1 | 型材 | [5 empty] | 164.25 |  | 1 | 型材 | [5 empty] | 137.16 |  | 1 | 型材 | [5 empty] | 148.28 |  | 1 | 型材 | [5 empty] | 145.77 |  | 1 | 型材 | [5 empty] | 142.12 |  | 1 | 型材 | [5 empty] | 131.98 |  | 1 | 型材 | [5 empty] | 183.77 |  | 1 | 型材 | [5 empty] | 209.94 |  | 1 | 型材 | [5 empty] | 210.59 |  | 1 | 型材 | [5 empty] | 204.92 |  | 1 | 型材 | [5 empty] | 171.25 |  | 1 | 型材 | [5 empty] | 148.28 |  | 1 | 型材 | [5 empty] | 160.07 |  | 1 | 型材 | [5 empty] | 167.83 |  | 1 | 型材 | [5 empty] | 250.47 |  | 1 | 型材 | [5 empty] | 252.5 |  | 1 | 型材 | [5 empty] | 242.83 |  | 1 | 型材 | [5 empty] | 230.99 |  | 1 | 型材 | [5 empty] | 250.52 |  | 1 | 型材 | [5 empty] | 223.67 |  | 1 | 型材 | [5 empty] | 443.1 |  | 1 | 型材 | [5 empty] | 219.3 |  | 1 | 型材 | [5 empty] | 309.43 |  | 1 | 型材 | [5 empty] | 289.93 |  | 1 | 型材 | [5 empty] | 501.44 |  | 1 | 型材 | [5 empty] | 491.99 |  | 1 | 型材 | [5 empty] | 397.81 |  | 1 | 型材 | [5 empty] | 296.84 |  | 1 | 型材 | [5 empty] | 354.08 |  | 1 | 型材 | [5 empty] | 544.95 |  | 1 | 型材 | [5 empty] | 321.66 |  | 1 | 型材 | [5 empty] | 216.61 |  | 1 | 型材 | [5 empty] | 269.72 |  | 1 | 型材 | [5 empty] | 293.74 |  | 1 | 型材 | [5 empty] | 217.89 |  | 1 | 型材 | [5 empty] | 176.26 |  | 1 | 型材 | [5 empty] | 197.8 |  | 1 | 型材 | [5 empty] | 335.45 |  | 1 | 型材 | [5 empty] | 283.46 |  | 1 | 型材 | [5 empty] | 274.43 |  | 1 | 型材 | [5 empty] | 203.2 |  | 1 | 型材 | [5 empty] | 100.73 |  | 1 | 型材 | [5 empty] | 83.6 |  | 1 | 型材 | [5 empty] | 100.5 |  | 1 | 型材 | [5 empty] | 188.2 |  | 1 | 型材 | [5 empty] | 224.46 |  | 1 | 型材 | [5 empty] | 225.7 |  | 1 | 型材 | [5 empty] | 231.52 |  | 1 | 型材 | [5 empty] | 203.48 |  | 1 | 型材 | [5 empty] | 268.55 |  | 1 | 型材 | [5 empty] | 220.56 |  | 1 | 型材 | [5 empty] | 166.97 |  | 1 | 型材 | [5 empty] | 183.27 |  | 1 | 型材 | [5 empty] | 210.43 |  | 1 | 型材 | [5 empty] | 189.64 |  | 1 | 型材 | [5 empty] | 149.02 |  | 1 | 型材 | [5 empty] | 191.3 |  | 1 | 型材 | [5 empty] | 215.86 |  | 1 | 型材 | [5 empty] | 235.7 |  | 1 | 型材 | [5 empty] | 304.42 |  | 1 | 型材 | [5 empty] | 178.78 |  | 1 | 型材 | [5 empty] | 166.97 |  | 1 | 型材 | [5 empty] | 215.62 |  | 1 | 型材 | [5 empty] | 83.84 |  | 1 | 型材 | [5 empty] | 83.84 |  | 1 | 型材 | [5 empty] | 101.55 |  | 1 | 型材 | [5 empty] | 116.2 |  | 1 | 型材 | [5 empty] | 92.81 |  | 1 | 型材 | [5 empty] | 87.15 |  | 1 | 型材 | [5 empty] | 93.52
1.1 | 粉末喷涂铝型材断桥铝型材 |  | kg/m2 |  | 13% | 22.14 | 0 | 奋安 | 1.1 | 粉末喷涂铝型材断桥铝型材 |  | kg/m2 |  | 13% | 22.14 | 0 | 奋安 | 1.1 | 粉末喷涂铝型材断桥铝型材 |  | kg/m2 |  | 13% | 22.14 | 0 | 奋安 | 1.1 | 粉末喷涂铝型材断桥铝型材 |  | kg/m2 | 4.51 | 13% | 22.14 | 112.83 | 奋安 | 1.1 | 粉末喷涂铝型材断桥铝型材 |  | kg/m2 | 4.88 | 13% | 22.14 | 122.09 | 奋安 | 1.1 | 粉末喷涂铝型材断桥铝型材 |  | kg/m2 | 4.75 | 13% | 22.14 | 118.84 | 奋安 | 1.1 | 粉末喷涂铝型材断桥铝型材 |  | kg/m2 | 4.68 | 13% | 22.14 | 117.09 | 奋安 | 1.1 | 粉末喷涂铝型材断桥铝型材 |  | kg/m2 | 4.34 | 13% | 22.14 | 108.58 | 奋安 | 1.1 | 粉末喷涂铝型材断桥铝型材 |  | kg/m2 | 6.02 | 13% | 22.14 | 150.61 | 奋安 | 1.1 | 粉末喷涂铝型材断桥铝型材 |  | kg/m2 | 7.02 | 13% | 22.14 | 175.63 | 奋安 | 1.1 | 粉末喷涂铝型材断桥铝型材 |  | kg/m2 | 7 | 13% | 22.14 | 175.13 | 奋安 | 1.1 | 粉末喷涂铝型材断桥铝型材 |  | kg/m2 | 6.82 | 13% | 22.14 | 170.62 | 奋安 | 1.1 | 粉末喷涂铝型材断桥铝型材 |  | kg/m2 | 5.64 | 13% | 22.14 | 141.1 | 奋安 | 1.1 | 粉末喷涂铝型材断桥铝型材 |  | kg/m2 | 4.88 | 13% | 22.14 | 122.09 | 奋安 | 1.1 | 粉末喷涂铝型材断桥铝型材 |  | kg/m2 | 5.24 | 13% | 22.14 | 131.1 | 奋安 | 1.1 | 粉末喷涂铝型材断桥铝型材 |  | kg/m2 | 5.54 | 13% | 22.14 | 138.6 | 奋安 | 1.1 | 粉末喷涂铝型材断桥铝型材 |  | kg/m2 | 8.05 | 13% | 22.14 | 201.4 | 奋安 | 1.1 | 粉末喷涂铝型材断桥铝型材 |  | kg/m2 | 8.64 | 13% | 22.14 | 216.16 | 奋安 | 1.1 | 粉末喷涂铝型材断桥铝型材 |  | kg/m2 | 8.24 | 13% | 22.14 | 206.15 | 奋安 | 1.1 | 粉末喷涂铝型材断桥铝型材 |  | kg/m2 | 7.42 | 13% | 22.14 | 185.64 | 奋安 | 1.1 | 粉末喷涂铝型材断桥铝型材 |  | kg/m2 | 8.3 | 13% | 22.14 | 207.65 | 奋安 | 1.1 | 粉末喷涂铝型材断桥铝型材 |  | kg/m2 | 7.43 | 13% | 22.14 | 185.89 | 奋安 | 1.1 | 粉末喷涂铝型材断桥铝型材 |  | kg/m2 | 14.85 | 13% | 22.14 | 371.52 | 奋安 | 1.1 | 粉末喷涂铝型材断桥铝型材 |  | kg/m2 | 7.18 | 13% | 22.14 | 179.63 | 奋安 | 1.1 | 粉末喷涂铝型材断桥铝型材 |  | kg/m2 | 10.18 | 13% | 22.14 | 254.69 | 奋安 | 1.1 | 粉末喷涂铝型材断桥铝型材 |  | kg/m2 | 9.73 | 13% | 22.14 | 243.43 | 奋安 | 1.1 | 粉末喷涂铝型材断桥铝型材 |  | kg/m2 | 16.37 | 13% | 22.14 | 409.55 | 奋安 | 1.1 | 粉末喷涂铝型材断桥铝型材 |  | kg/m2 | 15.98 | 13% | 22.14 | 399.79 | 奋安 | 1.1 | 粉末喷涂铝型材断桥铝型材 |  | kg/m2 | 13.06 | 13% | 22.14 | 326.74 | 奋安 | 1.1 | 粉末喷涂铝型材断桥铝型材 |  | kg/m2 | 9.87 | 13% | 22.14 | 246.93 | 奋安 | 1.1 | 粉末喷涂铝型材断桥铝型材 |  | kg/m2 | 11.68 | 13% | 22.14 | 292.21 | 奋安 | 1.1 | 粉末喷涂铝型材断桥铝型材 |  | kg/m2 | 17.8 | 13% | 22.14 | 445.32 | 奋安 | 1.1 | 粉末喷涂铝型材断桥铝型材 |  | kg/m2 | 10.66 | 13% | 22.14 | 266.69 | 奋安 | 1.1 | 粉末喷涂铝型材断桥铝型材 |  | kg/m2 | 7.03 | 13% | 22.14 | 175.88 | 奋安 | 1.1 | 粉末喷涂铝型材断桥铝型材 |  | kg/m2 | 8.96 | 13% | 22.14 | 224.16 | 奋安 | 1.1 | 粉末喷涂铝型材断桥铝型材 |  | kg/m2 | 9.76 | 13% | 22.14 | 244.18 | 奋安 | 1.1 | 粉末喷涂铝型材断桥铝型材 |  | kg/m2 | 7.56 | 13% | 22.14 | 189.14 | 奋安 | 1.1 | 粉末喷涂铝型材断桥铝型材 |  | kg/m2 | 6.12 | 13% | 22.14 | 153.11 | 奋安 | 1.1 | 粉末喷涂铝型材断桥铝型材 |  | kg/m2 | 6.86 | 13% | 22.14 | 171.62 | 奋安 | 1.1 | 粉末喷涂铝型材断桥铝型材 |  | kg/m2 | 11.84 | 13% | 22.14 | 296.22 | 奋安 | 1.1 | 粉末喷涂铝型材断桥铝型材 |  | kg/m2 | 9.8 | 13% | 22.14 | 245.18 | 奋安 | 1.1 | 粉末喷涂铝型材断桥铝型材 |  | kg/m2 | 9.74 | 13% | 22.14 | 243.68 | 奋安 | 1.1 | 粉末喷涂铝型材断桥铝型材 |  | kg/m2 | 0 | 13% | 22.14 | 0 | 奋安 | 1.1 | 粉末喷涂铝型材断桥铝型材 |  | kg/m2 | 0 | 13% | 22.14 | 0 | 奋安 | 1.1 | 粉末喷涂铝型材断桥铝型材 |  | kg/m2 | 0 | 13% | 22.14 | 0 | 奋安 | 1.1 | 粉末喷涂铝型材断桥铝型材 |  | kg/m2 | 0 | 13% | 22.14 | 0 | 奋安 | 1.1 | 粉末喷涂铝型材断桥铝型材 |  | kg/m2 | 0 | 13% | 22.14 | 0 | 奋安 | 1.1 | 粉末喷涂铝型材断桥铝型材 |  | kg/m2 | 0 | 13% | 22.14 | 0 | 奋安 | 1.1 | 粉末喷涂铝型材断桥铝型材 |  | kg/m2 | 0 | 13% | 22.14 | 0 | 奋安 | 1.1 | 粉末喷涂铝型材断桥铝型材 |  | kg/m2 | 8.82 | 13% | 22.14 | 220.66 | 奋安 | 1.1 | 粉末喷涂铝型材断桥铝型材 |  | kg/m2 | 7.18 | 13% | 22.14 | 179.63 | 奋安 | 1.1 | 粉末喷涂铝型材断桥铝型材 |  | kg/m2 | 10.3 | 13% | 22.14 | 257.69 | 奋安 | 1.1 | 粉末喷涂铝型材断桥铝型材 |  | kg/m2 | 8.41 | 13% | 22.14 | 210.4 | 奋安 | 1.1 | 粉末喷涂铝型材断桥铝型材 |  | kg/m2 | 0 | 13% | 22.14 | 0 | 奋安 | 1.1 | 粉末喷涂铝型材断桥铝型材 |  | kg/m2 | 0 | 13% | 22.14 | 0 | 奋安 | 1.1 | 粉末喷涂铝型材断桥铝型材 |  | kg/m2 | 0 | 13% | 22.14 | 0 | 奋安 | 1.1 | 粉末喷涂铝型材断桥铝型材 |  | kg/m2 | 0 | 13% | 22.14 | 0 | 奋安 | 1.1 | 粉末喷涂铝型材断桥铝型材 |  | kg/m2 | 0 | 13% | 22.14 | 0 | 奋安 | 1.1 | 粉末喷涂铝型材断桥铝型材 |  | kg/m2 | 0 | 13% | 22.14 | 0 | 奋安 | 1.1 | 粉末喷涂铝型材断桥铝型材 |  | kg/m2 | 0 | 13% | 22.14 | 0 | 奋安 | 1.1 | 粉末喷涂铝型材断桥铝型材 |  | kg/m2 | 0 | 13% | 22.14 | 0 | 奋安 | 1.1 | 粉末喷涂铝型材断桥铝型材 |  | kg/m2 | 0 | 13% | 22.14 | 0 | 奋安 | 1.1 | 粉末喷涂铝型材断桥铝型材 |  | kg/m2 | 0 | 13% | 22.14 | 0 | 奋安 | 1.1 | 粉末喷涂铝型材断桥铝型材 |  | kg/m2 | 0 | 13% | 22.14 | 0 | 奋安 | 1.1 | 粉末喷涂铝型材断桥铝型材 |  | kg/m2 | 0 | 13% | 22.14 | 0 | 奋安 | 1.1 | 粉末喷涂铝型材断桥铝型材 |  | kg/m2 | 0 | 13% | 22.14 | 0 | 奋安 | 1.1 | 粉末喷涂铝型材断桥铝型材 |  | kg/m2 | 0 | 13% | 22.14 | 0 | 奋安 | 1.1 | 粉末喷涂铝型材断桥铝型材 |  | kg/m2 | 0 | 13% | 22.14 | 0 | 奋安 | 1.1 | 粉末喷涂铝型材断桥铝型材 |  | kg/m2 | 0 | 13% | 22.14 | 0 | 奋安 | 1.1 | 粉末喷涂铝型材断桥铝型材 |  | kg/m2 | 0 | 13% | 22.14 | 0 | 奋安 | 1.1 | 粉末喷涂铝型材断桥铝型材 |  | kg/m2 | 0 | 13% | 22.14 | 0 | 奋安 | 1.1 | 粉末喷涂铝型材断桥铝型材 |  | kg/m2 | 0 | 13% | 22.14 | 0 | 奋安
1.2 | 粉末喷涂铝型材普通铝型材 |  | kg/m2 | 7.6 | 13% | 20.9 | 179.49 | 奋安 | 1.2 | 粉末喷涂铝型材普通铝型材 |  | kg/m2 | 6.78 | 13% | 20.9 | 160.12 | 奋安 | 1.2 | 粉末喷涂铝型材普通铝型材 |  | kg/m2 | 6.84 | 13% | 20.9 | 161.54 | 奋安 | 1.2 | 粉末喷涂铝型材普通铝型材 |  | kg/m2 | 0.81 | 13% | 20.9 | 19.13 | 奋安 | 1.2 | 粉末喷涂铝型材普通铝型材 |  | kg/m2 | 0.86 | 13% | 20.9 | 20.31 | 奋安 | 1.2 | 粉末喷涂铝型材普通铝型材 |  | kg/m2 | 0.92 | 13% | 20.9 | 21.73 | 奋安 | 1.2 | 粉末喷涂铝型材普通铝型材 |  | kg/m2 | 0.83 | 13% | 20.9 | 19.6 | 奋安 | 1.2 | 粉末喷涂铝型材普通铝型材 |  | kg/m2 | 0.78 | 13% | 20.9 | 18.42 | 奋安 | 1.2 | 粉末喷涂铝型材普通铝型材 |  | kg/m2 | 1.04 | 13% | 20.9 | 24.56 | 奋安 | 1.2 | 粉末喷涂铝型材普通铝型材 |  | kg/m2 | 1.06 | 13% | 20.9 | 25.03 | 奋安 | 1.2 | 粉末喷涂铝型材普通铝型材 |  | kg/m2 | 1.08 | 13% | 20.9 | 25.51 | 奋安 | 1.2 | 粉末喷涂铝型材普通铝型材 |  | kg/m2 | 1.05 | 13% | 20.9 | 24.8 | 奋安 | 1.2 | 粉末喷涂铝型材普通铝型材 |  | kg/m2 | 0.98 | 13% | 20.9 | 23.14 | 奋安 | 1.2 | 粉末喷涂铝型材普通铝型材 |  | kg/m2 | 0.86 | 13% | 20.9 | 20.31 | 奋安 | 1.2 | 粉末喷涂铝型材普通铝型材 |  | kg/m2 | 0.93 | 13% | 20.9 | 21.96 | 奋安 | 1.2 | 粉末喷涂铝型材普通铝型材 |  | kg/m2 | 0.96 | 13% | 20.9 | 22.67 | 奋安 | 1.2 | 粉末喷涂铝型材普通铝型材 |  | kg/m2 | 1.57 | 13% | 20.9 | 37.08 | 奋安 | 1.2 | 粉末喷涂铝型材普通铝型材 |  | kg/m2 | 1.05 | 13% | 20.9 | 24.8 | 奋安 | 1.2 | 粉末喷涂铝型材普通铝型材 |  | kg/m2 | 0.94 | 13% | 20.9 | 22.2 | 奋安 | 1.2 | 粉末喷涂铝型材普通铝型材 |  | kg/m2 | 1.47 | 13% | 20.9 | 34.72 | 奋安 | 1.2 | 粉末喷涂铝型材普通铝型材 |  | kg/m2 | 1.25 | 13% | 20.9 | 29.52 | 奋安 | 1.2 | 粉末喷涂铝型材普通铝型材 |  | kg/m2 | 1.13 | 13% | 20.9 | 26.69 | 奋安 | 1.2 | 粉末喷涂铝型材普通铝型材 |  | kg/m2 | 1.69 | 13% | 20.9 | 39.91 | 奋安 | 1.2 | 粉末喷涂铝型材普通铝型材 |  | kg/m2 | 1.22 | 13% | 20.9 | 28.81 | 奋安 | 1.2 | 粉末喷涂铝型材普通铝型材 |  | kg/m2 | 1.36 | 13% | 20.9 | 32.12 | 奋安 | 1.2 | 粉末喷涂铝型材普通铝型材 |  | kg/m2 | 1.27 | 13% | 20.9 | 29.99 | 奋安 | 1.2 | 粉末喷涂铝型材普通铝型材 |  | kg/m2 | 1.86 | 13% | 20.9 | 43.93 | 奋安 | 1.2 | 粉末喷涂铝型材普通铝型材 |  | kg/m2 | 1.71 | 13% | 20.9 | 40.39 | 奋安 | 1.2 | 粉末喷涂铝型材普通铝型材 |  | kg/m2 | 1.4 | 13% | 20.9 | 33.06 | 奋安 | 1.2 | 粉末喷涂铝型材普通铝型材 |  | kg/m2 | 1.06 | 13% | 20.9 | 25.03 | 奋安 | 1.2 | 粉末喷涂铝型材普通铝型材 |  | kg/m2 | 1.25 | 13% | 20.9 | 29.52 | 奋安 | 1.2 | 粉末喷涂铝型材普通铝型材 |  | kg/m2 | 1.91 | 13% | 20.9 | 45.11 | 奋安 | 1.2 | 粉末喷涂铝型材普通铝型材 |  | kg/m2 | 1.14 | 13% | 20.9 | 26.92 | 奋安 | 1.2 | 粉末喷涂铝型材普通铝型材 |  | kg/m2 | 1.15 | 13% | 20.9 | 27.16 | 奋安 | 1.2 | 粉末喷涂铝型材普通铝型材 |  | kg/m2 | 1 | 13% | 20.9 | 23.62 | 奋安 | 1.2 | 粉末喷涂铝型材普通铝型材 |  | kg/m2 | 1.15 | 13% | 20.9 | 27.16 | 奋安 | 1.2 | 粉末喷涂铝型材普通铝型材 |  | kg/m2 | 0.93 | 13% | 20.9 | 21.96 | 奋安 | 1.2 | 粉末喷涂铝型材普通铝型材 |  | kg/m2 | 0.76 | 13% | 20.9 | 17.95 | 奋安 | 1.2 | 粉末喷涂铝型材普通铝型材 |  | kg/m2 | 0.85 | 13% | 20.9 | 20.07 | 奋安 | 1.2 | 粉末喷涂铝型材普通铝型材 |  | kg/m2 | 1.01 | 13% | 20.9 | 23.85 | 奋安 | 1.2 | 粉末喷涂铝型材普通铝型材 |  | kg/m2 | 1.19 | 13% | 20.9 | 28.1 | 奋安 | 1.2 | 粉末喷涂铝型材普通铝型材 |  | kg/m2 | 0.89 | 13% | 20.9 | 21.02 | 奋安 | 1.2 | 粉末喷涂铝型材普通铝型材 |  | kg/m2 | 8.01 | 13% | 20.9 | 189.17 | 奋安 | 1.2 | 粉末喷涂铝型材普通铝型材 |  | kg/m2 | 3.93 | 13% | 20.9 | 92.81 | 奋安 | 1.2 | 粉末喷涂铝型材普通铝型材 |  | kg/m2 | 3.3 | 13% | 20.9 | 77.94 | 奋安 | 1.2 | 粉末喷涂铝型材普通铝型材 |  | kg/m2 | 3.92 | 13% | 20.9 | 92.58 | 奋安 | 1.2 | 粉末喷涂铝型材普通铝型材 |  | kg/m2 | 7.26 | 13% | 20.9 | 171.46 | 奋安 | 1.2 | 粉末喷涂铝型材普通铝型材 |  | kg/m2 | 8.91 | 13% | 20.9 | 210.43 | 奋安 | 1.2 | 粉末喷涂铝型材普通铝型材 |  | kg/m2 | 8.8 | 13% | 20.9 | 207.83 | 奋安 | 1.2 | 粉末喷涂铝型材普通铝型材 |  | kg/m2 | 0.46 | 13% | 20.9 | 10.86 | 奋安 | 1.2 | 粉末喷涂铝型材普通铝型材 |  | kg/m2 | 1.01 | 13% | 20.9 | 23.85 | 奋安 | 1.2 | 粉末喷涂铝型材普通铝型材 |  | kg/m2 | 0.46 | 13% | 20.9 | 10.86 | 奋安 | 1.2 | 粉末喷涂铝型材普通铝型材 |  | kg/m2 | 0.43 | 13% | 20.9 | 10.16 | 奋安 | 1.2 | 粉末喷涂铝型材普通铝型材 |  | kg/m2 | 7.07 | 13% | 20.9 | 166.97 | 奋安 | 1.2 | 粉末喷涂铝型材普通铝型材 |  | kg/m2 | 7.76 | 13% | 20.9 | 183.27 | 奋安 | 1.2 | 粉末喷涂铝型材普通铝型材 |  | kg/m2 | 8.91 | 13% | 20.9 | 210.43 | 奋安 | 1.2 | 粉末喷涂铝型材普通铝型材 |  | kg/m2 | 8.03 | 13% | 20.9 | 189.64 | 奋安 | 1.2 | 粉末喷涂铝型材普通铝型材 |  | kg/m2 | 6.31 | 13% | 20.9 | 149.02 | 奋安 | 1.2 | 粉末喷涂铝型材普通铝型材 |  | kg/m2 | 8.1 | 13% | 20.9 | 191.3 | 奋安 | 1.2 | 粉末喷涂铝型材普通铝型材 |  | kg/m2 | 9.14 | 13% | 20.9 | 215.86 | 奋安 | 1.2 | 粉末喷涂铝型材普通铝型材 |  | kg/m2 | 9.98 | 13% | 20.9 | 235.7 | 奋安 | 1.2 | 粉末喷涂铝型材普通铝型材 |  | kg/m2 | 12.89 | 13% | 20.9 | 304.42 | 奋安 | 1.2 | 粉末喷涂铝型材普通铝型材 |  | kg/m2 | 7.57 | 13% | 20.9 | 178.78 | 奋安 | 1.2 | 粉末喷涂铝型材普通铝型材 |  | kg/m2 | 7.07 | 13% | 20.9 | 166.97 | 奋安 | 1.2 | 粉末喷涂铝型材普通铝型材 |  | kg/m2 | 9.13 | 13% | 20.9 | 215.62 | 奋安 | 1.2 | 粉末喷涂铝型材普通铝型材 |  | kg/m2 | 3.55 | 13% | 20.9 | 83.84 | 奋安 | 1.2 | 粉末喷涂铝型材普通铝型材 |  | kg/m2 | 3.55 | 13% | 20.9 | 83.84 | 奋安 | 1.2 | 粉末喷涂铝型材普通铝型材 |  | kg/m2 | 4.3 | 13% | 20.9 | 101.55 | 奋安 | 1.2 | 粉末喷涂铝型材普通铝型材 |  | kg/m2 | 4.92 | 13% | 20.9 | 116.2 | 奋安 | 1.2 | 粉末喷涂铝型材普通铝型材 |  | kg/m2 | 3.93 | 13% | 20.9 | 92.81 | 奋安 | 1.2 | 粉末喷涂铝型材普通铝型材 |  | kg/m2 | 3.69 | 13% | 20.9 | 87.15 | 奋安 | 1.2 | 粉末喷涂铝型材普通铝型材 |  | kg/m2 | 3.96 | 13% | 20.9 | 93.52 | 奋安
1.3 | 素铝型材 |  | kg/m2 | 0.11 | 13% | 20.02 | 2.49 | 奋安 | 1.3 | 素铝型材 |  | kg/m2 | 0.09 | 13% | 20.02 | 2.04 | 奋安 | 1.3 | 素铝型材 |  | kg/m2 | 0.12 | 13% | 20.02 | 2.71 | 奋安 | 1.3 | 素铝型材 |  | kg/m2 | 0.23 | 13% | 20.02 | 5.2 | 奋安 | 1.3 | 素铝型材 |  | kg/m2 | 0.26 | 13% | 20.02 | 5.88 | 奋安 | 1.3 | 素铝型材 |  | kg/m2 | 0.23 | 13% | 20.02 | 5.2 | 奋安 | 1.3 | 素铝型材 |  | kg/m2 | 0.24 | 13% | 20.02 | 5.43 | 奋安 | 1.3 | 素铝型材 |  | kg/m2 | 0.22 | 13% | 20.02 | 4.98 | 奋安 | 1.3 | 素铝型材 |  | kg/m2 | 0.38 | 13% | 20.02 | 8.6 | 奋安 | 1.3 | 素铝型材 |  | kg/m2 | 0.41 | 13% | 20.02 | 9.28 | 奋安 | 1.3 | 素铝型材 |  | kg/m2 | 0.44 | 13% | 20.02 | 9.95 | 奋安 | 1.3 | 素铝型材 |  | kg/m2 | 0.42 | 13% | 20.02 | 9.5 | 奋安 | 1.3 | 素铝型材 |  | kg/m2 | 0.31 | 13% | 20.02 | 7.01 | 奋安 | 1.3 | 素铝型材 |  | kg/m2 | 0.26 | 13% | 20.02 | 5.88 | 奋安 | 1.3 | 素铝型材 |  | kg/m2 | 0.31 | 13% | 20.02 | 7.01 | 奋安 | 1.3 | 素铝型材 |  | kg/m2 | 0.29 | 13% | 20.02 | 6.56 | 奋安 | 1.3 | 素铝型材 |  | kg/m2 | 0.53 | 13% | 20.02 | 11.99 | 奋安 | 1.3 | 素铝型材 |  | kg/m2 | 0.51 | 13% | 20.02 | 11.54 | 奋安 | 1.3 | 素铝型材 |  | kg/m2 | 0.64 | 13% | 20.02 | 14.48 | 奋安 | 1.3 | 素铝型材 |  | kg/m2 | 0.47 | 13% | 20.02 | 10.63 | 奋安 | 1.3 | 素铝型材 |  | kg/m2 | 0.59 | 13% | 20.02 | 13.35 | 奋安 | 1.3 | 素铝型材 |  | kg/m2 | 0.49 | 13% | 20.02 | 11.09 | 奋安 | 1.3 | 素铝型材 |  | kg/m2 | 1.4 | 13% | 20.02 | 31.67 | 奋安 | 1.3 | 素铝型材 |  | kg/m2 | 0.48 | 13% | 20.02 | 10.86 | 奋安 | 1.3 | 素铝型材 |  | kg/m2 | 1 | 13% | 20.02 | 22.62 | 奋安 | 1.3 | 素铝型材 |  | kg/m2 | 0.73 | 13% | 20.02 | 16.51 | 奋安 | 1.3 | 素铝型材 |  | kg/m2 | 2.12 | 13% | 20.02 | 47.96 | 奋安 | 1.3 | 素铝型材 |  | kg/m2 | 2.29 | 13% | 20.02 | 51.81 | 奋安 | 1.3 | 素铝型材 |  | kg/m2 | 1.68 | 13% | 20.02 | 38.01 | 奋安 | 1.3 | 素铝型材 |  | kg/m2 | 1.1 | 13% | 20.02 | 24.88 | 奋安 | 1.3 | 素铝型材 |  | kg/m2 | 1.43 | 13% | 20.02 | 32.35 | 奋安 | 1.3 | 素铝型材 |  | kg/m2 | 2.41 | 13% | 20.02 | 54.52 | 奋安 | 1.3 | 素铝型材 |  | kg/m2 | 1.24 | 13% | 20.02 | 28.05 | 奋安 | 1.3 | 素铝型材 |  | kg/m2 | 0.6 | 13% | 20.02 | 13.57 | 奋安 | 1.3 | 素铝型材 |  | kg/m2 | 0.97 | 13% | 20.02 | 21.94 | 奋安 | 1.3 | 素铝型材 |  | kg/m2 | 0.99 | 13% | 20.02 | 22.4 | 奋安 | 1.3 | 素铝型材 |  | kg/m2 | 0.3 | 13% | 20.02 | 6.79 | 奋安 | 1.3 | 素铝型材 |  | kg/m2 | 0.23 | 13% | 20.02 | 5.2 | 奋安 | 1.3 | 素铝型材 |  | kg/m2 | 0.27 | 13% | 20.02 | 6.11 | 奋安 | 1.3 | 素铝型材 |  | kg/m2 | 0.68 | 13% | 20.02 | 15.38 | 奋安 | 1.3 | 素铝型材 |  | kg/m2 | 0.45 | 13% | 20.02 | 10.18 | 奋安 | 1.3 | 素铝型材 |  | kg/m2 | 0.43 | 13% | 20.02 | 9.73 | 奋安 | 1.3 | 素铝型材 |  | kg/m2 | 0.62 | 13% | 20.02 | 14.03 | 奋安 | 1.3 | 素铝型材 |  | kg/m2 | 0.35 | 13% | 20.02 | 7.92 | 奋安 | 1.3 | 素铝型材 |  | kg/m2 | 0.25 | 13% | 20.02 | 5.66 | 奋安 | 1.3 | 素铝型材 |  | kg/m2 | 0.35 | 13% | 20.02 | 7.92 | 奋安 | 1.3 | 素铝型材 |  | kg/m2 | 0.74 | 13% | 20.02 | 16.74 | 奋安 | 1.3 | 素铝型材 |  | kg/m2 | 0.62 | 13% | 20.02 | 14.03 | 奋安 | 1.3 | 素铝型材 |  | kg/m2 | 0.79 | 13% | 20.02 | 17.87 | 奋安 | 1.3 | 素铝型材 |  | kg/m2 | 0 | 13% | 20.02 | 0 | 奋安 | 1.3 | 素铝型材 |  | kg/m2 | 0 | 13% | 20.02 | 0 | 奋安 | 1.3 | 素铝型材 |  | kg/m2 | 0 | 13% | 20.02 | 0 | 奋安 | 1.3 | 素铝型材 |  | kg/m2 | 0 | 13% | 20.02 | 0 | 奋安 | 1.3 | 素铝型材 |  | kg/m2 | 0 | 13% | 20.02 | 0 | 奋安 | 1.3 | 素铝型材 |  | kg/m2 | 0 | 13% | 20.02 | 0 | 奋安 | 1.3 | 素铝型材 |  | kg/m2 | 0 | 13% | 20.02 | 0 | 奋安 | 1.3 | 素铝型材 |  | kg/m2 | 0 | 13% | 20.02 | 0 | 奋安 | 1.3 | 素铝型材 |  | kg/m2 | 0 | 13% | 20.02 | 0 | 奋安 | 1.3 | 素铝型材 |  | kg/m2 | 0 | 13% | 20.02 | 0 | 奋安 | 1.3 | 素铝型材 |  | kg/m2 | 0 | 13% | 20.02 | 0 | 奋安 | 1.3 | 素铝型材 |  | kg/m2 | 0 | 13% | 20.02 | 0 | 奋安 | 1.3 | 素铝型材 |  | kg/m2 | 0 | 13% | 20.02 | 0 | 奋安 | 1.3 | 素铝型材 |  | kg/m2 | 0 | 13% | 20.02 | 0 | 奋安 | 1.3 | 素铝型材 |  | kg/m2 | 0 | 13% | 20.02 | 0 | 奋安 | 1.3 | 素铝型材 |  | kg/m2 | 0 | 13% | 20.02 | 0 | 奋安 | 1.3 | 素铝型材 |  | kg/m2 | 0 | 13% | 20.02 | 0 | 奋安 | 1.3 | 素铝型材 |  | kg/m2 | 0 | 13% | 20.02 | 0 | 奋安 | 1.3 | 素铝型材 |  | kg/m2 | 0 | 13% | 20.02 | 0 | 奋安 | 1.3 | 素铝型材 |  | kg/m2 | 0 | 13% | 20.02 | 0 | 奋安 | 1.3 | 素铝型材 |  | kg/m2 | 0 | 13% | 20.02 | 0 | 奋安 | 1.3 | 素铝型材 |  | kg/m2 | 0 | 13% | 20.02 | 0 | 奋安 | 1.3 | 素铝型材 |  | kg/m2 | 0 | 13% | 20.02 | 0 | 奋安
1.4 | 钢衬（热镀锌） |  | kg/m2 |  | 5% | 4.87 | 0 |  | 1.4 | 钢衬（热镀锌） |  | kg/m2 |  | 5% | 4.87 | 0 |  | 1.4 | 钢衬（热镀锌） |  | kg/m2 |  | 5% | 4.87 | 0 |  | 1.4 | 钢衬（热镀锌） |  | kg/m2 |  | 5% | 4.87 | 0 |  | 1.4 | 钢衬（热镀锌） |  | kg/m2 |  | 5% | 4.87 | 0 |  | 1.4 | 钢衬（热镀锌） |  | kg/m2 |  | 5% | 4.87 | 0 |  | 1.4 | 钢衬（热镀锌） |  | kg/m2 |  | 5% | 4.87 | 0 |  | 1.4 | 钢衬（热镀锌） |  | kg/m2 |  | 5% | 4.87 | 0 |  | 1.4 | 钢衬（热镀锌） |  | kg/m2 |  | 5% | 4.87 | 0 |  | 1.4 | 钢衬（热镀锌） |  | kg/m2 |  | 5% | 4.87 | 0 |  | 1.4 | 钢衬（热镀锌） |  | kg/m2 |  | 5% | 4.87 | 0 |  | 1.4 | 钢衬（热镀锌） |  | kg/m2 |  | 5% | 4.87 | 0 |  | 1.4 | 钢衬（热镀锌） |  | kg/m2 |  | 5% | 4.87 | 0 |  | 1.4 | 钢衬（热镀锌） |  | kg/m2 |  | 5% | 4.87 | 0 |  | 1.4 | 钢衬（热镀锌） |  | kg/m2 |  | 5% | 4.87 | 0 |  | 1.4 | 钢衬（热镀锌） |  | kg/m2 |  | 5% | 4.87 | 0 |  | 1.4 | 钢衬（热镀锌） |  | kg/m2 |  | 5% | 4.87 | 0 |  | 1.4 | 钢衬（热镀锌） |  | kg/m2 |  | 5% | 4.87 | 0 |  | 1.4 | 钢衬（热镀锌） |  | kg/m2 |  | 5% | 4.87 | 0 |  | 1.4 | 钢衬（热镀锌） |  | kg/m2 |  | 5% | 4.87 | 0 |  | 1.4 | 钢衬（热镀锌） |  | kg/m2 |  | 5% | 4.87 | 0 |  | 1.4 | 钢衬（热镀锌） |  | kg/m2 |  | 5% | 4.87 | 0 |  | 1.4 | 钢衬（热镀锌） |  | kg/m2 |  | 5% | 4.87 | 0 |  | 1.4 | 钢衬（热镀锌） |  | kg/m2 |  | 5% | 4.87 | 0 |  | 1.4 | 钢衬（热镀锌） |  | kg/m2 |  | 5% | 4.87 | 0 |  | 1.4 | 钢衬（热镀锌） |  | kg/m2 |  | 5% | 4.87 | 0 |  | 1.4 | 钢衬（热镀锌） |  | kg/m2 |  | 5% | 4.87 | 0 |  | 1.4 | 钢衬（热镀锌） |  | kg/m2 |  | 5% | 4.87 | 0 |  | 1.4 | 钢衬（热镀锌） |  | kg/m2 |  | 5% | 4.87 | 0 |  | 1.4 | 钢衬（热镀锌） |  | kg/m2 |  | 5% | 4.87 | 0 |  | 1.4 | 钢衬（热镀锌） |  | kg/m2 |  | 5% | 4.87 | 0 |  | 1.4 | 钢衬（热镀锌） |  | kg/m2 |  | 5% | 4.87 | 0 |  | 1.4 | 钢衬（热镀锌） |  | kg/m2 |  | 5% | 4.87 | 0 |  | 1.4 | 钢衬（热镀锌） |  | kg/m2 |  | 5% | 4.87 | 0 |  | 1.4 | 钢衬（热镀锌） |  | kg/m2 |  | 5% | 4.87 | 0 |  | 1.4 | 钢衬（热镀锌） |  | kg/m2 |  | 5% | 4.87 | 0 |  | 1.4 | 钢衬（热镀锌） |  | kg/m2 |  | 5% | 4.87 | 0 |  | 1.4 | 钢衬（热镀锌） |  | kg/m2 |  | 5% | 4.87 | 0 |  | 1.4 | 钢衬（热镀锌） |  | kg/m2 |  | 5% | 4.87 | 0 |  | 1.4 | 钢衬（热镀锌） |  | kg/m2 |  | 5% | 4.87 | 0 |  | 1.4 | 钢衬（热镀锌） |  | kg/m2 |  | 5% | 4.87 | 0 |  | 1.4 | 钢衬（热镀锌） |  | kg/m2 |  | 5% | 4.87 | 0 |  | 1.4 | 钢衬（热镀锌） |  | kg/m2 |  | 5% | 4.87 | 0 |  | 1.4 | 钢衬（热镀锌） |  | kg/m2 |  | 5% | 4.87 | 0 |  | 1.4 | 钢衬（热镀锌） |  | kg/m2 |  | 5% | 4.87 | 0 |  | 1.4 | 钢衬（热镀锌） |  | kg/m2 |  | 5% | 4.87 | 0 |  | 1.4 | 钢衬（热镀锌） |  | kg/m2 |  | 5% | 4.87 | 0 |  | 1.4 | 钢衬（热镀锌） |  | kg/m2 |  | 5% | 4.87 | 0 |  | 1.4 | 钢衬（热镀锌） |  | kg/m2 |  | 5% | 4.87 | 0 |  | 1.4 | 钢衬（热镀锌） |  | kg/m2 |  | 5% | 4.87 | 0 |  | 1.4 | 钢衬（热镀锌） |  | kg/m2 |  | 5% | 4.87 | 0 |  | 1.4 | 钢衬（热镀锌） |  | kg/m2 |  | 5% | 4.87 | 0 |  | 1.4 | 钢衬（热镀锌） |  | kg/m2 |  | 5% | 4.87 | 0 |  | 1.4 | 钢衬（热镀锌） |  | kg/m2 |  | 5% | 4.87 | 0 |  | 1.4 | 钢衬（热镀锌） |  | kg/m2 |  | 5% | 4.87 | 0 |  | 1.4 | 钢衬（热镀锌） |  | kg/m2 |  | 5% | 4.87 | 0 |  | 1.4 | 钢衬（热镀锌） |  | kg/m2 |  | 5% | 4.87 | 0 |  | 1.4 | 钢衬（热镀锌） |  | kg/m2 |  | 5% | 4.87 | 0 |  | 1.4 | 钢衬（热镀锌） |  | kg/m2 |  | 5% | 4.87 | 0 |  | 1.4 | 钢衬（热镀锌） |  | kg/m2 |  | 5% | 4.87 | 0 |  | 1.4 | 钢衬（热镀锌） |  | kg/m2 |  | 5% | 4.87 | 0 |  | 1.4 | 钢衬（热镀锌） |  | kg/m2 |  | 5% | 4.87 | 0 |  | 1.4 | 钢衬（热镀锌） |  | kg/m2 |  | 5% | 4.87 | 0 |  | 1.4 | 钢衬（热镀锌） |  | kg/m2 |  | 5% | 4.87 | 0 |  | 1.4 | 钢衬（热镀锌） |  | kg/m2 |  | 5% | 4.87 | 0 |  | 1.4 | 钢衬（热镀锌） |  | kg/m2 |  | 5% | 4.87 | 0 |  | 1.4 | 钢衬（热镀锌） |  | kg/m2 |  | 5% | 4.87 | 0 |  | 1.4 | 钢衬（热镀锌） |  | kg/m2 |  | 5% | 4.87 | 0 |  | 1.4 | 钢衬（热镀锌） |  | kg/m2 |  | 5% | 4.87 | 0 |  | 1.4 | 钢衬（热镀锌） |  | kg/m2 |  | 5% | 4.87 | 0 |  | 1.4 | 钢衬（热镀锌） |  | kg/m2 |  | 5% | 4.87 | 0 |  | 1.4 | 钢衬（热镀锌） |  | kg/m2 |  | 5% | 4.87 | 0
2 | 五金 | [5 empty] | 191.1 |  | 2 | 五金 | [5 empty] | 165.18 |  | 2 | 五金 | [5 empty] | 103.64 |  | 2 | 五金 | [5 empty] | 16.07 |  | 2 | 五金 | [5 empty] | 18.22 |  | 2 | 五金 | [5 empty] | 21.43 |  | 2 | 五金 | [5 empty] | 17.15 |  | 2 | 五金 | [5 empty] | 15.54 |  | 2 | 五金 | [5 empty] | 26.25 |  | 2 | 五金 | [5 empty] | 38.58 |  | 2 | 五金 | [5 empty] | 46.08 |  | 2 | 五金 | [5 empty] | 43.4 |  | 2 | 五金 | [5 empty] | 21.43 |  | 2 | 五金 | [5 empty] | 18.22 |  | 2 | 五金 | [5 empty] | 21.97 |  | 2 | 五金 | [5 empty] | 20.36 |  | 2 | 五金 | [5 empty] | 36.43 |  | 2 | 五金 | [5 empty] | 53.58 |  | 2 | 五金 | [5 empty] | 44.47 |  | 2 | 五金 | [5 empty] | 32.68 |  | 2 | 五金 | [5 empty] | 61.62 |  | 2 | 五金 | [5 empty] | 50.9 |  | 2 | 五金 | [5 empty] | 98.05 |  | 2 | 五金 | [5 empty] | 33.22 |  | 2 | 五金 | [5 empty] | 93.23 |  | 2 | 五金 | [5 empty] | 67.51 |  | 2 | 五金 | [5 empty] | 147.88 |  | 2 | 五金 | [5 empty] | 138.65 |  | 2 | 五金 | [5 empty] | 89.84 |  | 2 | 五金 | [5 empty] | 58.71 |  | 2 | 五金 | [5 empty] | 76.4 |  | 2 | 五金 | [5 empty] | 129.45 |  | 2 | 五金 | [5 empty] | 66.5 |  | 2 | 五金 | [5 empty] | 38.4 |  | 2 | 五金 | [5 empty] | 75.3 |  | 2 | 五金 | [5 empty] | 76.81 |  | 2 | 五金 | [5 empty] | 47.74 |  | 2 | 五金 | [5 empty] | 35.81 |  | 2 | 五金 | [5 empty] | 42.63 |  | 2 | 五金 | [5 empty] | 105.71 |  | 2 | 五金 | [5 empty] | 69.91 |  | 2 | 五金 | [5 empty] | 83.55 |  | 2 | 五金 | [5 empty] | 76.05 |  | 2 | 五金 | [5 empty] | 0 |  | 2 | 五金 | [5 empty] | 0 |  | 2 | 五金 | [5 empty] | 0 |  | 2 | 五金 | [5 empty] | 50.9 |  | 2 | 五金 | [5 empty] | 76.81 |  | 2 | 五金 | [5 empty] | 98.64 |  | 2 | 五金 | [5 empty] | 13.79 |  | 2 | 五金 | [5 empty] | 8.9 |  | 2 | 五金 | [5 empty] | 19.35 |  | 2 | 五金 | [5 empty] | 12.68 |  | 2 | 五金 | [5 empty] | 10.45 |  | 2 | 五金 | [5 empty] | 14.01 |  | 2 | 五金 | [5 empty] | 41.41 |  | 2 | 五金 | [5 empty] | 14.46 |  | 2 | 五金 | [5 empty] | 8.45 |  | 2 | 五金 | [5 empty] | 16.01 |  | 2 | 五金 | [5 empty] | 21.35 |  | 2 | 五金 | [5 empty] | 25.8 |  | 2 | 五金 | [5 empty] | 84.11 |  | 2 | 五金 | [5 empty] | 16.01 |  | 2 | 五金 | [5 empty] | 13.79 |  | 2 | 五金 | [5 empty] | 23.35 |  | 2 | 五金 | [5 empty] | 7.62 |  | 2 | 五金 | [5 empty] | 7.62 |  | 2 | 五金 | [5 empty] | 10.59 |  | 2 | 五金 | [5 empty] | 13.13 |  | 2 | 五金 | [5 empty] | 13.97 |  | 2 | 五金 | [5 empty] | 12.28 |  | 2 | 五金 | [5 empty] | 9.31
2.1 | 五金配件 |  | 套 | 0.59 | 0 | 323.89 | 191.1 | 广东坚朗 | 2.1 | 五金配件 |  | 套 | 0.51 | 0 | 323.89 | 165.18 | 广东坚朗 | 2.1 | 五金配件 |  | 套 | 0.32 | 0 | 323.89 | 103.64 | 广东坚朗 | 2.1 | 五金配件 |  | 套 | 0.3 | 0 | 53.58 | 16.07 | 广东坚朗 | 2.1 | 五金配件 |  | 套 | 0.34 | 0 | 53.58 | 18.22 | 广东坚朗 | 2.1 | 五金配件 |  | 套 | 0.4 | 0 | 53.58 | 21.43 | 广东坚朗 | 2.1 | 五金配件 |  | 套 | 0.32 | 0 | 53.58 | 17.15 | 广东坚朗 | 2.1 | 五金配件 |  | 套 | 0.29 | 0 | 53.58 | 15.54 | 广东坚朗 | 2.1 | 五金配件 |  | 套 | 0.49 | 0 | 53.58 | 26.25 | 广东坚朗 | 2.1 | 五金配件 |  | 套 | 0.72 | 0 | 53.58 | 38.58 | 广东坚朗 | 2.1 | 五金配件 |  | 套 | 0.86 | 0 | 53.58 | 46.08 | 广东坚朗 | 2.1 | 五金配件 |  | 套 | 0.81 | 0 | 53.58 | 43.4 | 广东坚朗 | 2.1 | 五金配件 |  | 套 | 0.4 | 0 | 53.58 | 21.43 | 广东坚朗 | 2.1 | 五金配件 |  | 套 | 0.34 | 0 | 53.58 | 18.22 | 广东坚朗 | 2.1 | 五金配件 |  | 套 | 0.41 | 0 | 53.58 | 21.97 | 广东坚朗 | 2.1 | 五金配件 |  | 套 | 0.38 | 0 | 53.58 | 20.36 | 广东坚朗 | 2.1 | 五金配件 |  | 套 | 0.68 | 0 | 53.58 | 36.43 | 广东坚朗 | 2.1 | 五金配件 |  | 套 | 1 | 0 | 53.58 | 53.58 | 广东坚朗 | 2.1 | 五金配件 |  | 套 | 0.83 | 0 | 53.58 | 44.47 | 广东坚朗 | 2.1 | 五金配件 |  | 套 | 0.61 | 0 | 53.58 | 32.68 | 广东坚朗 | 2.1 | 五金配件 |  | 套 | 1.15 | 0 | 53.58 | 61.62 | 广东坚朗 | 2.1 | 五金配件 |  | 套 | 0.95 | 0 | 53.58 | 50.9 | 广东坚朗 | 2.1 | 五金配件 |  | 套 | 1.83 | 0 | 53.58 | 98.05 | 广东坚朗 | 2.1 | 五金配件 |  | 套 | 0.62 | 0 | 53.58 | 33.22 | 广东坚朗 | 2.1 | 五金配件 |  | 套 | 1.74 | 0 | 53.58 | 93.23 | 广东坚朗 | 2.1 | 五金配件 |  | 套 | 1.26 | 0 | 53.58 | 67.51 | 广东坚朗 | 2.1 | 五金配件 |  | 套 | 2.76 | 0 | 53.58 | 147.88 | 广东坚朗 | 2.1 | 五金配件 |  | 套 | 1.96 | 0 | 70.74 | 138.65 | 广东坚朗 | 2.1 | 五金配件 |  | 套 | 1.27 | 0 | 70.74 | 89.84 | 广东坚朗 | 2.1 | 五金配件 |  | 套 | 0.83 | 0 | 70.74 | 58.71 | 广东坚朗 | 2.1 | 五金配件 |  | 套 | 1.08 | 0 | 70.74 | 76.4 | 广东坚朗 | 2.1 | 五金配件 |  | 套 | 1.83 | 0 | 70.74 | 129.45 | 广东坚朗 | 2.1 | 五金配件 |  | 套 | 0.94 | 0 | 70.74 | 66.5 | 广东坚朗 | 2.1 | 五金配件 |  | 套 | 0.51 | 0 | 75.3 | 38.4 | 广东坚朗 | 2.1 | 五金配件 |  | 套 | 1 | 0 | 75.3 | 75.3 | 广东坚朗 | 2.1 | 五金配件 |  | 套 | 1.02 | 0 | 75.3 | 76.81 | 广东坚朗 | 2.1 | 五金配件 |  | 套 | 0.28 | 0 | 170.5 | 47.74 | 广东坚朗 | 2.1 | 五金配件 |  | 套 | 0.21 | 0 | 170.5 | 35.81 | 广东坚朗 | 2.1 | 五金配件 |  | 套 | 0.25 | 0 | 170.5 | 42.63 | 广东坚朗 | 2.1 | 五金配件 |  | 套 | 0.62 | 0 | 170.5 | 105.71 | 广东坚朗 | 2.1 | 五金配件 |  | 套 | 0.41 | 0 | 170.5 | 69.91 | 广东坚朗 | 2.1 | 五金配件 |  | 套 | 0.49 | 0 | 170.5 | 83.55 | 广东坚朗 | 2.1 | 五金配件 |  | 套 | 1.01 | 0 | 75.3 | 76.05 | 广东坚朗 | 2.1 | 五金配件 |  | 套 | 1.75 | 0 | 0 | 0 | 广东坚朗 | 2.1 | 五金配件 |  | 套 | 1.24 | 0 | 0 | 0 | 广东坚朗 | 2.1 | 五金配件 |  | 套 | 1.74 | 0 | 0 | 0 | 广东坚朗 | 2.1 | 五金配件 |  | 套 | 0.95 | 0 | 53.58 | 50.9 | 广东坚朗 | 2.1 | 五金配件 |  | 套 | 1.02 | 0 | 75.3 | 76.81 | 广东坚朗 | 2.1 | 五金配件 |  | 套 | 1.31 | 0 | 75.3 | 98.64 | 广东坚朗 | 2.1 | 五金配件 |  | 套 | 0.62 | 0 | 22.24 | 13.79 | 广东坚朗 | 2.1 | 五金配件 |  | 套 | 0.4 | 0 | 22.24 | 8.9 | 广东坚朗 | 2.1 | 五金配件 |  | 套 | 0.87 | 0 | 22.24 | 19.35 | 广东坚朗 | 2.1 | 五金配件 |  | 套 | 0.57 | 0 | 22.24 | 12.68 | 广东坚朗 | 2.1 | 五金配件 |  | 套 | 0.47 | 0 | 22.24 | 10.45 | 广东坚朗 | 2.1 | 五金配件 |  | 套 | 0.63 | 0 | 22.24 | 14.01 | 广东坚朗 | 2.1 | 五金配件 |  | 套 | 0.32 | 0 | 129.4 | 41.41 | 广东坚朗 | 2.1 | 五金配件 |  | 套 | 0.65 | 0 | 22.24 | 14.46 | 广东坚朗 | 2.1 | 五金配件 |  | 套 | 0.38 | 0 | 22.24 | 8.45 | 广东坚朗 | 2.1 | 五金配件 |  | 套 | 0.72 | 0 | 22.24 | 16.01 | 广东坚朗 | 2.1 | 五金配件 |  | 套 | 0.96 | 0 | 22.24 | 21.35 | 广东坚朗 | 2.1 | 五金配件 |  | 套 | 1.16 | 0 | 22.24 | 25.8 | 广东坚朗 | 2.1 | 五金配件 |  | 套 | 0.65 | 0 | 129.4 | 84.11 | 广东坚朗 | 2.1 | 五金配件 |  | 套 | 0.72 | 0 | 22.24 | 16.01 | 广东坚朗 | 2.1 | 五金配件 |  | 套 | 0.62 | 0 | 22.24 | 13.79 | 广东坚朗 | 2.1 | 五金配件 |  | 套 | 1.05 | 0 | 22.24 | 23.35 | 广东坚朗 | 2.1 | 五金配件 |  | 套 | 0.18 | 0 | 42.34 | 7.62 | 广东坚朗 | 2.1 | 五金配件 |  | 套 | 0.18 | 0 | 42.34 | 7.62 | 广东坚朗 | 2.1 | 五金配件 |  | 套 | 0.25 | 0 | 42.34 | 10.59 | 广东坚朗 | 2.1 | 五金配件 |  | 套 | 0.31 | 0 | 42.34 | 13.13 | 广东坚朗 | 2.1 | 五金配件 |  | 套 | 0.33 | 0 | 42.34 | 13.97 | 广东坚朗 | 2.1 | 五金配件 |  | 套 | 0.29 | 0 | 42.34 | 12.28 | 广东坚朗 | 2.1 | 五金配件 |  | 套 | 0.22 | 0 | 42.34 | 9.31 | 广东坚朗
3 | 玻璃 | [5 empty] | 73.72 |  | 3 | 玻璃 | [5 empty] | 73.72 |  | 3 | 玻璃 | [5 empty] | 73.72 |  | 3 | 玻璃 | [5 empty] | 83.5 |  | 3 | 玻璃 | [5 empty] | 83.5 |  | 3 | 玻璃 | [5 empty] | 79.59 |  | 3 | 玻璃 | [5 empty] | 83.5 |  | 3 | 玻璃 | [5 empty] | 83.5 |  | 3 | 玻璃 | [5 empty] | 73.72 |  | 3 | 玻璃 | [5 empty] | 73.72 |  | 3 | 玻璃 | [5 empty] | 73.72 |  | 3 | 玻璃 | [5 empty] | 78.09 |  | 3 | 玻璃 | [5 empty] | 83.5 |  | 3 | 玻璃 | [5 empty] | 83.5 |  | 3 | 玻璃 | [5 empty] | 80.16 |  | 3 | 玻璃 | [5 empty] | 73.72 |  | 3 | 玻璃 | [5 empty] | 73.72 |  | 3 | 玻璃 | [5 empty] | 73.72 |  | 3 | 玻璃 | [5 empty] | 73.72 |  | 3 | 玻璃 | [5 empty] | 73.72 |  | 3 | 玻璃 | [5 empty] | 73.72 |  | 3 | 玻璃 | [5 empty] | 73.72 |  | 3 | 玻璃 | [5 empty] | 73.72 |  | 3 | 玻璃 | [5 empty] | 73.72 |  | 3 | 玻璃 | [5 empty] | 64.69 |  | 3 | 玻璃 | [5 empty] | 64.69 |  | 3 | 玻璃 | [5 empty] | 64.69 |  | 3 | 玻璃 | [5 empty] | 79.01 |  | 3 | 玻璃 | [5 empty] | 79.01 |  | 3 | 玻璃 | [5 empty] | 78.21 |  | 3 | 玻璃 | [5 empty] | 78.43 |  | 3 | 玻璃 | [5 empty] | 79.01 |  | 3 | 玻璃 | [5 empty] | 68.09 |  | 3 | 玻璃 | [5 empty] | 83.5 |  | 3 | 玻璃 | [5 empty] | 73.72 |  | 3 | 玻璃 | [5 empty] | 73.72 |  | 3 | 玻璃 | [5 empty] | 83.5 |  | 3 | 玻璃 | [5 empty] | 83.5 |  | 3 | 玻璃 | [5 empty] | 83.5 |  | 3 | 玻璃 | [5 empty] | 83.5 |  | 3 | 玻璃 | [5 empty] | 83.5 |  | 3 | 玻璃 | [5 empty] | 83.5 |  | 3 | 玻璃 | [5 empty] | 64.69 |  | 3 | 玻璃 | [5 empty] | 64.69 |  | 3 | 玻璃 | [5 empty] | 64.69 |  | 3 | 玻璃 | [5 empty] | 64.69 |  | 3 | 玻璃 | [5 empty] | 64.69 |  | 3 | 玻璃 | [5 empty] | 64.69 |  | 3 | 玻璃 | [5 empty] | 64.69 |  | 3 | 玻璃 | [5 empty] | 73.72 |  | 3 | 玻璃 | [5 empty] | 73.72 |  | 3 | 玻璃 | [5 empty] | 64.69 |  | 3 | 玻璃 | [5 empty] | 64.69 |  | 3 | 玻璃 | [5 empty] | 64.69 |  | 3 | 玻璃 | [5 empty] | 64.69 |  | 3 | 玻璃 | [5 empty] | 64.69 |  | 3 | 玻璃 | [5 empty] | 64.69 |  | 3 | 玻璃 | [5 empty] | 64.69 |  | 3 | 玻璃 | [5 empty] | 64.69 |  | 3 | 玻璃 | [5 empty] | 64.69 |  | 3 | 玻璃 | [5 empty] | 64.69 |  | 3 | 玻璃 | [5 empty] | 64.69 |  | 3 | 玻璃 | [5 empty] | 64.69 |  | 3 | 玻璃 | [5 empty] | 64.69 |  | 3 | 玻璃 | [5 empty] | 64.69 |  | 3 | 玻璃 | [5 empty] | 83.5 |  | 3 | 玻璃 | [5 empty] | 83.5 |  | 3 | 玻璃 | [5 empty] | 83.5 |  | 3 | 玻璃 | [5 empty] | 83.5 |  | 3 | 玻璃 | [5 empty] | 83.5 |  | 3 | 玻璃 | [5 empty] | 83.5 |  | 3 | 玻璃 | [5 empty] | 83.5
3.1 | 5mm+12A+5mm中空low-e玻璃 |  | m2 |  |  | 86.73 | 0 | 玻璃原片为洛玻/北玻（low-e原片） | 3.1 | 5mm+12A+5mm中空low-e玻璃 |  | m2 |  |  | 86.73 | 0 | 玻璃原片为洛玻/北玻（low-e原片） | 3.1 | 5mm+12A+5mm中空low-e玻璃 |  | m2 |  |  | 86.73 | 0 | 玻璃原片为洛玻/北玻（low-e原片） | 3.1 | 5mm+12A+5mm中空low-e玻璃 |  | m2 |  |  | 86.73 | 0 | 玻璃原片为洛玻/北玻（low-e原片） | 3.1 | 5mm+12A+5mm中空low-e玻璃 |  | m2 |  |  | 86.73 | 0 | 玻璃原片为洛玻/北玻（low-e原片） | 3.1 | 5mm+12A+5mm中空low-e玻璃 |  | m2 | 0.34 |  | 86.73 | 29.49 | 玻璃原片为洛玻/北玻（low-e原片） | 3.1 | 5mm+12A+5mm中空low-e玻璃 |  | m2 |  |  | 86.73 | 0 | 玻璃原片为洛玻/北玻（low-e原片） | 3.1 | 5mm+12A+5mm中空low-e玻璃 |  | m2 |  |  | 86.73 | 0 | 玻璃原片为洛玻/北玻（low-e原片） | 3.1 | 5mm+12A+5mm中空low-e玻璃 |  | m2 | 0.85 |  | 86.73 | 73.72 | 玻璃原片为洛玻/北玻（low-e原片） | 3.1 | 5mm+12A+5mm中空low-e玻璃 |  | m2 | 0.85 |  | 86.73 | 73.72 | 玻璃原片为洛玻/北玻（low-e原片） | 3.1 | 5mm+12A+5mm中空low-e玻璃 |  | m2 | 0.85 |  | 86.73 | 73.72 | 玻璃原片为洛玻/北玻（low-e原片） | 3.1 | 5mm+12A+5mm中空low-e玻璃 |  | m2 | 0.47 |  | 86.73 | 40.76 | 玻璃原片为洛玻/北玻（low-e原片） | 3.1 | 5mm+12A+5mm中空low-e玻璃 |  | m2 |  |  | 86.73 | 0 | 玻璃原片为洛玻/北玻（low-e原片） | 3.1 | 5mm+12A+5mm中空low-e玻璃 |  | m2 |  |  | 86.73 | 0 | 玻璃原片为洛玻/北玻（low-e原片） | 3.1 | 5mm+12A+5mm中空low-e玻璃 |  | m2 | 0.29 |  | 86.73 | 25.15 | 玻璃原片为洛玻/北玻（low-e原片） | 3.1 | 5mm+12A+5mm中空low-e玻璃 |  | m2 | 0.85 |  | 86.73 | 73.72 | 玻璃原片为洛玻/北玻（low-e原片） | 3.1 | 5mm+12A+5mm中空low-e玻璃 |  | m2 | 0.85 |  | 86.73 | 73.72 | 玻璃原片为洛玻/北玻（low-e原片） | 3.1 | 5mm+12A+5mm中空low-e玻璃 |  | m2 | 0.85 |  | 86.73 | 73.72 | 玻璃原片为洛玻/北玻（low-e原片） | 3.1 | 5mm+12A+5mm中空low-e玻璃 |  | m2 | 0.85 |  | 86.73 | 73.72 | 玻璃原片为洛玻/北玻（low-e原片） | 3.1 | 5mm+12A+5mm中空low-e玻璃 |  | m2 | 0.85 |  | 86.73 | 73.72 | 玻璃原片为洛玻/北玻（low-e原片） | 3.1 | 5mm+12A+5mm中空low-e玻璃 |  | m2 | 0.85 |  | 86.73 | 73.72 | 玻璃原片为洛玻/北玻（low-e原片） | 3.1 | 5mm+12A+5mm中空low-e玻璃 |  | m2 | 0.85 |  | 86.73 | 73.72 | 玻璃原片为洛玻/北玻（low-e原片） | 3.1 | 5mm+12A+5mm中空low-e玻璃 |  | m2 | 0.85 |  | 86.73 | 73.72 | 玻璃原片为洛玻/北玻（low-e原片） | 3.1 | 5mm+12A+5mm中空low-e玻璃 |  | m2 | 0.85 |  | 86.73 | 73.72 | 玻璃原片为洛玻/北玻（low-e原片） | 3.1 | 5mm+12A+5mm中空low-e玻璃 |  | m2 |  |  | 86.73 | 0 | 玻璃原片为洛玻/北玻（low-e原片） | 3.1 | 5mm+12A+5mm中空low-e玻璃 |  | m2 |  |  | 86.73 | 0 | 玻璃原片为洛玻/北玻（low-e原片） | 3.1 | 5mm+12A+5mm中空low-e玻璃 |  | m2 |  |  | 86.73 | 0 | 玻璃原片为洛玻/北玻（low-e原片） | 3.1 | 5mm+12A+5mm中空low-e玻璃 |  | m2 | 0.39 |  | 86.73 | 33.82 | 玻璃原片为洛玻/北玻（low-e原片） | 3.1 | 5mm+12A+5mm中空low-e玻璃 |  | m2 | 0.39 |  | 86.73 | 33.82 | 玻璃原片为洛玻/北玻（low-e原片） | 3.1 | 5mm+12A+5mm中空low-e玻璃 |  | m2 | 0.46 |  | 86.73 | 39.9 | 玻璃原片为洛玻/北玻（low-e原片） | 3.1 | 5mm+12A+5mm中空low-e玻璃 |  | m2 | 0.44 |  | 86.73 | 38.16 | 玻璃原片为洛玻/北玻（low-e原片） | 3.1 | 5mm+12A+5mm中空low-e玻璃 |  | m2 | 0.39 |  | 86.73 | 33.82 | 玻璃原片为洛玻/北玻（low-e原片） | 3.1 | 5mm+12A+5mm中空low-e玻璃 |  | m2 |  |  | 86.73 | 0 | 玻璃原片为洛玻/北玻（low-e原片） | 3.1 | 5mm+12A+5mm中空low-e玻璃 |  | m2 |  |  | 86.73 | 0 | 玻璃原片为洛玻/北玻（low-e原片） | 3.1 | 5mm+12A+5mm中空low-e玻璃 |  | m2 | 0.85 |  | 86.73 | 73.72 | 玻璃原片为洛玻/北玻（low-e原片） | 3.1 | 5mm+12A+5mm中空low-e玻璃 |  | m2 | 0.85 |  | 86.73 | 73.72 | 玻璃原片为洛玻/北玻（low-e原片） | 3.1 | 5mm+12A+5mm中空low-e玻璃 |  | m2 |  |  | 86.73 | 0 | 玻璃原片为洛玻/北玻（low-e原片） | 3.1 | 5mm+12A+5mm中空low-e玻璃 |  | m2 |  |  | 86.73 | 0 | 玻璃原片为洛玻/北玻（low-e原片） | 3.1 | 5mm+12A+5mm中空low-e玻璃 |  | m2 |  |  | 86.73 | 0 | 玻璃原片为洛玻/北玻（low-e原片） | 3.1 | 5mm+12A+5mm中空low-e玻璃 |  | m2 |  |  | 86.73 | 0 | 玻璃原片为洛玻/北玻（low-e原片） | 3.1 | 5mm+12A+5mm中空low-e玻璃 |  | m2 |  |  | 86.73 | 0 | 玻璃原片为洛玻/北玻（low-e原片） | 3.1 | 5mm+12A+5mm中空low-e玻璃 |  | m2 |  |  | 86.73 | 0 | 玻璃原片为洛玻/北玻（low-e原片） | 3.1 | 5mm+12A+5mm中空low-e玻璃 |  | m2 |  |  | 86.73 | 0 | 玻璃原片为洛玻/北玻（low-e原片） | 3.1 | 5mm+12A+5mm中空low-e玻璃 |  | m2 |  |  | 86.73 | 0 | 玻璃原片为洛玻/北玻（low-e原片） | 3.1 | 5mm+12A+5mm中空low-e玻璃 |  | m2 |  |  | 86.73 | 0 | 玻璃原片为洛玻/北玻（low-e原片） | 3.1 | 5mm+12A+5mm中空low-e玻璃 |  | m2 |  |  | 86.73 | 0 | 玻璃原片为洛玻/北玻（low-e原片） | 3.1 | 5mm+12A+5mm中空low-e玻璃 |  | m2 |  |  | 86.73 | 0 | 玻璃原片为洛玻/北玻（low-e原片） | 3.1 | 5mm+12A+5mm中空low-e玻璃 |  | m2 |  |  | 86.73 | 0 | 玻璃原片为洛玻/北玻（low-e原片） | 3.1 | 5mm+12A+5mm中空low-e玻璃 |  | m2 |  |  | 86.73 | 0 | 玻璃原片为洛玻/北玻（low-e原片） | 3.1 | 5mm+12A+5mm中空low-e玻璃 |  | m2 | 0.85 |  | 86.73 | 73.72 | 玻璃原片为洛玻/北玻（low-e原片） | 3.1 | 5mm+12A+5mm中空low-e玻璃 |  | m2 | 0.85 |  | 86.73 | 73.72 | 玻璃原片为洛玻/北玻（low-e原片） | 3.1 | 5mm+12A+5mm中空low-e玻璃 |  | m2 |  |  | 86.73 | 0 | 玻璃原片为洛玻/北玻（low-e原片） | 3.1 | 5mm+12A+5mm中空low-e玻璃 |  | m2 |  |  | 86.73 | 0 | 玻璃原片为洛玻/北玻（low-e原片） | 3.1 | 5mm+12A+5mm中空low-e玻璃 |  | m2 |  |  | 86.73 | 0 | 玻璃原片为洛玻/北玻（low-e原片） | 3.1 | 5mm+12A+5mm中空low-e玻璃 |  | m2 |  |  | 86.73 | 0 | 玻璃原片为洛玻/北玻（low-e原片） | 3.1 | 5mm+12A+5mm中空low-e玻璃 |  | m2 |  |  | 86.73 | 0 | 玻璃原片为洛玻/北玻（low-e原片） | 3.1 | 5mm+12A+5mm中空low-e玻璃 |  | m2 |  |  | 86.73 | 0 | 玻璃原片为洛玻/北玻（low-e原片） | 3.1 | 5mm+12A+5mm中空low-e玻璃 |  | m2 |  |  | 86.73 | 0 | 玻璃原片为洛玻/北玻（low-e原片） | 3.1 | 5mm+12A+5mm中空low-e玻璃 |  | m2 |  |  | 86.73 | 0 | 玻璃原片为洛玻/北玻（low-e原片） | 3.1 | 5mm+12A+5mm中空low-e玻璃 |  | m2 |  |  | 86.73 | 0 | 玻璃原片为洛玻/北玻（low-e原片） | 3.1 | 5mm+12A+5mm中空low-e玻璃 |  | m2 |  |  | 86.73 | 0 | 玻璃原片为洛玻/北玻（low-e原片） | 3.1 | 5mm+12A+5mm中空low-e玻璃 |  | m2 |  |  | 86.73 | 0 | 玻璃原片为洛玻/北玻（low-e原片） | 3.1 | 5mm+12A+5mm中空low-e玻璃 |  | m2 |  |  | 86.73 | 0 | 玻璃原片为洛玻/北玻（low-e原片） | 3.1 | 5mm+12A+5mm中空low-e玻璃 |  | m2 |  |  | 86.73 | 0 | 玻璃原片为洛玻/北玻（low-e原片） | 3.1 | 5mm+12A+5mm中空low-e玻璃 |  | m2 |  |  | 86.73 | 0 | 玻璃原片为洛玻/北玻（low-e原片） | 3.1 | 5mm+12A+5mm中空low-e玻璃 |  | m2 |  |  | 86.73 | 0 | 玻璃原片为洛玻/北玻（low-e原片） | 3.1 | 5mm+12A+5mm中空low-e玻璃 |  | m2 |  |  | 86.73 | 0 | 玻璃原片为洛玻/北玻（low-e原片） | 3.1 | 5mm+12A+5mm中空low-e玻璃 |  | m2 |  |  | 86.73 | 0 | 玻璃原片为洛玻/北玻（low-e原片） | 3.1 | 5mm+12A+5mm中空low-e玻璃 |  | m2 |  |  | 86.73 | 0 | 玻璃原片为洛玻/北玻（low-e原片） | 3.1 | 5mm+12A+5mm中空low-e玻璃 |  | m2 |  |  | 86.73 | 0 | 玻璃原片为洛玻/北玻（low-e原片） | 3.1 | 5mm+12A+5mm中空low-e玻璃 |  | m2 |  |  | 86.73 | 0 | 玻璃原片为洛玻/北玻（low-e原片） | 3.1 | 5mm+12A+5mm中空low-e玻璃 |  | m2 |  |  | 86.73 | 0 | 玻璃原片为洛玻/北玻（low-e原片）
3.2 | 5mm+12A+5mm钢化low-e玻璃 |  | m2 |  |  | 98.23 | 0 |  | 3.2 | 5mm+12A+5mm钢化low-e玻璃 |  | m2 |  |  | 98.23 | 0 |  | 3.2 | 5mm+12A+5mm钢化low-e玻璃 |  | m2 |  |  | 98.23 | 0 |  | 3.2 | 5mm+12A+5mm钢化low-e玻璃 |  | m2 | 0.85 |  | 98.23 | 83.5 |  | 3.2 | 5mm+12A+5mm钢化low-e玻璃 |  | m2 | 0.85 |  | 98.23 | 83.5 |  | 3.2 | 5mm+12A+5mm钢化low-e玻璃 |  | m2 | 0.51 |  | 98.23 | 50.1 |  | 3.2 | 5mm+12A+5mm钢化low-e玻璃 |  | m2 | 0.85 |  | 98.23 | 83.5 |  | 3.2 | 5mm+12A+5mm钢化low-e玻璃 |  | m2 | 0.85 |  | 98.23 | 83.5 |  | 3.2 | 5mm+12A+5mm钢化low-e玻璃 |  | m2 |  |  | 98.23 | 0 |  | 3.2 | 5mm+12A+5mm钢化low-e玻璃 |  | m2 |  |  | 98.23 | 0 |  | 3.2 | 5mm+12A+5mm钢化low-e玻璃 |  | m2 |  |  | 98.23 | 0 |  | 3.2 | 5mm+12A+5mm钢化low-e玻璃 |  | m2 | 0.38 |  | 98.23 | 37.33 |  | 3.2 | 5mm+12A+5mm钢化low-e玻璃 |  | m2 | 0.85 |  | 98.23 | 83.5 |  | 3.2 | 5mm+12A+5mm钢化low-e玻璃 |  | m2 | 0.85 |  | 98.23 | 83.5 |  | 3.2 | 5mm+12A+5mm钢化low-e玻璃 |  | m2 | 0.56 |  | 98.23 | 55.01 |  | 3.2 | 5mm+12A+5mm钢化low-e玻璃 |  | m2 |  |  | 98.23 | 0 |  | 3.2 | 5mm+12A+5mm钢化low-e玻璃 |  | m2 |  |  | 98.23 | 0 |  | 3.2 | 5mm+12A+5mm钢化low-e玻璃 |  | m2 |  |  | 98.23 | 0 |  | 3.2 | 5mm+12A+5mm钢化low-e玻璃 |  | m2 |  |  | 98.23 | 0 |  | 3.2 | 5mm+12A+5mm钢化low-e玻璃 |  | m2 |  |  | 98.23 | 0 |  | 3.2 | 5mm+12A+5mm钢化low-e玻璃 |  | m2 |  |  | 98.23 | 0 |  | 3.2 | 5mm+12A+5mm钢化low-e玻璃 |  | m2 |  |  | 98.23 | 0 |  | 3.2 | 5mm+12A+5mm钢化low-e玻璃 |  | m2 |  |  | 98.23 | 0 |  | 3.2 | 5mm+12A+5mm钢化low-e玻璃 |  | m2 |  |  | 98.23 | 0 |  | 3.2 | 5mm+12A+5mm钢化low-e玻璃 |  | m2 |  |  | 98.23 | 0 |  | 3.2 | 5mm+12A+5mm钢化low-e玻璃 |  | m2 |  |  | 98.23 | 0 |  | 3.2 | 5mm+12A+5mm钢化low-e玻璃 |  | m2 |  |  | 98.23 | 0 |  | 3.2 | 5mm+12A+5mm钢化low-e玻璃 |  | m2 | 0.46 |  | 98.23 | 45.19 |  | 3.2 | 5mm+12A+5mm钢化low-e玻璃 |  | m2 | 0.46 |  | 98.23 | 45.19 |  | 3.2 | 5mm+12A+5mm钢化low-e玻璃 |  | m2 | 0.39 |  | 98.23 | 38.31 |  | 3.2 | 5mm+12A+5mm钢化low-e玻璃 |  | m2 | 0.41 |  | 98.23 | 40.27 |  | 3.2 | 5mm+12A+5mm钢化low-e玻璃 |  | m2 | 0.46 |  | 98.23 | 45.19 |  | 3.2 | 5mm+12A+5mm钢化low-e玻璃 |  | m2 |  |  | 98.23 | 0 |  | 3.2 | 5mm+12A+5mm钢化low-e玻璃 |  | m2 | 0.85 |  | 98.23 | 83.5 |  | 3.2 | 5mm+12A+5mm钢化low-e玻璃 |  | m2 |  |  | 98.23 | 0 |  | 3.2 | 5mm+12A+5mm钢化low-e玻璃 |  | m2 |  |  | 98.23 | 0 |  | 3.2 | 5mm+12A+5mm钢化low-e玻璃 |  | m2 | 0.85 |  | 98.23 | 83.5 |  | 3.2 | 5mm+12A+5mm钢化low-e玻璃 |  | m2 | 0.85 |  | 98.23 | 83.5 |  | 3.2 | 5mm+12A+5mm钢化low-e玻璃 |  | m2 | 0.85 |  | 98.23 | 83.5 |  | 3.2 | 5mm+12A+5mm钢化low-e玻璃 |  | m2 | 0.85 |  | 98.23 | 83.5 |  | 3.2 | 5mm+12A+5mm钢化low-e玻璃 |  | m2 | 0.85 |  | 98.23 | 83.5 |  | 3.2 | 5mm+12A+5mm钢化low-e玻璃 |  | m2 | 0.85 |  | 98.23 | 83.5 |  | 3.2 | 5mm+12A+5mm钢化low-e玻璃 |  | m2 |  |  | 98.23 | 0 |  | 3.2 | 5mm+12A+5mm钢化low-e玻璃 |  | m2 |  |  | 98.23 | 0 |  | 3.2 | 5mm+12A+5mm钢化low-e玻璃 |  | m2 |  |  | 98.23 | 0 |  | 3.2 | 5mm+12A+5mm钢化low-e玻璃 |  | m2 |  |  | 98.23 | 0 |  | 3.2 | 5mm+12A+5mm钢化low-e玻璃 |  | m2 |  |  | 98.23 | 0 |  | 3.2 | 5mm+12A+5mm钢化low-e玻璃 |  | m2 |  |  | 98.23 | 0 |  | 3.2 | 5mm+12A+5mm钢化low-e玻璃 |  | m2 |  |  | 98.23 | 0 |  | 3.2 | 5mm+12A+5mm钢化low-e玻璃 |  | m2 |  |  | 98.23 | 0 |  | 3.2 | 5mm+12A+5mm钢化low-e玻璃 |  | m2 |  |  | 98.23 | 0 |  | 3.2 | 5mm+12A+5mm钢化low-e玻璃 |  | m2 |  |  | 98.23 | 0 |  | 3.2 | 5mm+12A+5mm钢化low-e玻璃 |  | m2 |  |  | 98.23 | 0 |  | 3.2 | 5mm+12A+5mm钢化low-e玻璃 |  | m2 |  |  | 98.23 | 0 |  | 3.2 | 5mm+12A+5mm钢化low-e玻璃 |  | m2 |  |  | 98.23 | 0 |  | 3.2 | 5mm+12A+5mm钢化low-e玻璃 |  | m2 |  |  | 98.23 | 0 |  | 3.2 | 5mm+12A+5mm钢化low-e玻璃 |  | m2 |  |  | 98.23 | 0 |  | 3.2 | 5mm+12A+5mm钢化low-e玻璃 |  | m2 |  |  | 98.23 | 0 |  | 3.2 | 5mm+12A+5mm钢化low-e玻璃 |  | m2 |  |  | 98.23 | 0 |  | 3.2 | 5mm+12A+5mm钢化low-e玻璃 |  | m2 |  |  | 98.23 | 0 |  | 3.2 | 5mm+12A+5mm钢化low-e玻璃 |  | m2 |  |  | 98.23 | 0 |  | 3.2 | 5mm+12A+5mm钢化low-e玻璃 |  | m2 |  |  | 98.23 | 0 |  | 3.2 | 5mm+12A+5mm钢化low-e玻璃 |  | m2 |  |  | 98.23 | 0 |  | 3.2 | 5mm+12A+5mm钢化low-e玻璃 |  | m2 |  |  | 98.23 | 0 |  | 3.2 | 5mm+12A+5mm钢化low-e玻璃 |  | m2 |  |  | 98.23 | 0 |  | 3.2 | 5mm+12A+5mm钢化low-e玻璃 |  | m2 | 0.85 |  | 98.23 | 83.5 |  | 3.2 | 5mm+12A+5mm钢化low-e玻璃 |  | m2 | 0.85 |  | 98.23 | 83.5 |  | 3.2 | 5mm+12A+5mm钢化low-e玻璃 |  | m2 | 0.85 |  | 98.23 | 83.5 |  | 3.2 | 5mm+12A+5mm钢化low-e玻璃 |  | m2 | 0.85 |  | 98.23 | 83.5 |  | 3.2 | 5mm+12A+5mm钢化low-e玻璃 |  | m2 | 0.85 |  | 98.23 | 83.5 |  | 3.2 | 5mm+12A+5mm钢化low-e玻璃 |  | m2 | 0.85 |  | 98.23 | 83.5 |  | 3.2 | 5mm+12A+5mm钢化low-e玻璃 |  | m2 | 0.85 |  | 98.23 | 83.5
3.2 | 5mm+12A+5mm钢化 |  | m2 | 0.85 |  | 86.73 | 73.72 |  | 3.2 | 5mm+12A+5mm钢化 |  | m2 | 0.85 |  | 86.73 | 73.72 |  | 3.2 | 5mm+12A+5mm钢化 |  | m2 | 0.85 |  | 86.73 | 73.72 |  | 3.2 | 5mm+12A+5mm钢化 |  | m2 |  |  | 86.73 | 0 |  | 3.2 | 5mm+12A+5mm钢化 |  | m2 |  |  | 86.73 | 0 |  | 3.2 | 5mm+12A+5mm钢化 |  | m2 |  |  | 86.73 | 0 |  | 3.2 | 5mm+12A+5mm钢化 |  | m2 |  |  | 86.73 | 0 |  | 3.2 | 5mm+12A+5mm钢化 |  | m2 |  |  | 86.73 | 0 |  | 3.2 | 5mm+12A+5mm钢化 |  | m2 |  |  | 86.73 | 0 |  | 3.2 | 5mm+12A+5mm钢化 |  | m2 |  |  | 86.73 | 0 |  | 3.2 | 5mm+12A+5mm钢化 |  | m2 |  |  | 86.73 | 0 |  | 3.2 | 5mm+12A+5mm钢化 |  | m2 |  |  | 86.73 |  |  | 3.2 | 5mm+12A+5mm钢化 |  | m2 |  |  | 86.73 | 0 |  | 3.2 | 5mm+12A+5mm钢化 |  | m2 |  |  | 86.73 | 0 |  | 3.2 | 5mm+12A+5mm钢化 |  | m2 |  |  | 86.73 | 0 |  | 3.2 | 5mm+12A+5mm钢化 |  | m2 |  |  | 86.73 | 0 |  | 3.2 | 5mm+12A+5mm钢化 |  | m2 |  |  | 86.73 | 0 |  | 3.2 | 5mm+12A+5mm钢化 |  | m2 |  |  | 86.73 | 0 |  | 3.2 | [8 empty] | 3.2 | [8 empty] | 3.2 | [8 empty] | 3.2 | [8 empty] | 3.2 | [8 empty] | 3.2 | [8 empty] | 3.2 | 5mm+12A+5mm中空 |  | m2 | 0.85 |  | 76.11 | 64.69 |  | 3.2 | 5mm+12A+5mm中空 |  | m2 | 0.85 |  | 76.11 | 64.69 |  | 3.2 | 5mm+12A+5mm中空 |  | m2 | 0.85 |  | 76.11 | 64.69 |  | 3.2 | [8 empty] | 3.2 | [8 empty] | 3.2 | [8 empty] | 3.2 | [8 empty] | 3.2 | [8 empty] | 3.2 | 5mm+12A+5mm中空 |  | m2 | 0.53 |  | 76.11 | 40.34 |  | 3.2 | [8 empty] | 3.2 | [8 empty] | 3.2 | [8 empty] | 3.2 | [8 empty] | 3.2 | [8 empty] | 3.2 | [8 empty] | 3.2 | [8 empty] | 3.2 | [8 empty] | 3.2 | [8 empty] | 3.2 | 5mm+12A+5mm中空 |  | m2 | 0.85 |  | 76.11 | 64.69 |  | 3.2 | 5mm+12A+5mm中空 |  | m2 | 0.85 |  | 76.11 | 64.69 |  | 3.2 | 5mm+12A+5mm中空 |  | m2 | 0.85 |  | 76.11 | 64.69 |  | 3.2 | 5mm+12A+5mm中空 |  | m2 | 0.85 |  | 76.11 | 64.69 |  | 3.2 | 5mm+12A+5mm中空 |  | m2 | 0.85 |  | 76.11 | 64.69 |  | 3.2 | 5mm+12A+5mm中空 |  | m2 | 0.85 |  | 76.11 | 64.69 |  | 3.2 | 5mm+12A+5mm中空 |  | m2 | 0.85 |  | 76.11 | 64.69 |  | 3.2 | 5mm+12A+5mm钢化 |  | m2 |  |  | 86.73 | 0 |  | 3.2 | 5mm+12A+5mm钢化 |  | m2 |  |  | 86.73 | 0 |  | 3.2 | 5mm+12A+5mm中空 |  | m2 | 0.85 |  | 76.11 | 64.69 |  | 3.2 | 5mm+12A+5mm中空 |  | m2 | 0.85 |  | 76.11 | 64.69 |  | 3.2 | 5mm+12A+5mm中空 |  | m2 | 0.85 |  | 76.11 | 64.69 |  | 3.2 | 5mm+12A+5mm中空 |  | m2 | 0.85 |  | 76.11 | 64.69 |  | 3.2 | 5mm+12A+5mm中空 |  | m2 | 0.85 |  | 76.11 | 64.69 |  | 3.2 | 5mm+12A+5mm中空 |  | m2 | 0.85 |  | 76.11 | 64.69 |  | 3.2 | 5mm+12A+5mm中空 |  | m2 | 0.85 |  | 76.11 | 64.69 |  | 3.2 | 5mm+12A+5mm中空 |  | m2 | 0.85 |  | 76.11 | 64.69 |  | 3.2 | 5mm+12A+5mm中空 |  | m2 | 0.85 |  | 76.11 | 64.69 |  | 3.2 | 5mm+12A+5mm中空 |  | m2 | 0.85 |  | 76.11 | 64.69 |  | 3.2 | 5mm+12A+5mm中空 |  | m2 | 0.85 |  | 76.11 | 64.69 |  | 3.2 | 5mm+12A+5mm中空 |  | m2 | 0.85 |  | 76.11 | 64.69 |  | 3.2 | 5mm+12A+5mm中空 |  | m2 | 0.85 |  | 76.11 | 64.69 |  | 3.2 | 5mm+12A+5mm中空 |  | m2 | 0.85 |  | 76.11 | 64.69 |  | 3.2 | 5mm+12A+5mm钢化 |  | m2 |  |  | 86.73 | 0 |  | 3.2 | 5mm+12A+5mm钢化 |  | m2 |  |  | 86.73 | 0 |  | 3.2 | 5mm+12A+5mm钢化 |  | m2 |  |  | 86.73 | 0 |  | 3.2 | 5mm+12A+5mm钢化 |  | m2 |  |  | 86.73 | 0 |  | 3.2 | 5mm+12A+5mm钢化 |  | m2 |  |  | 86.73 | 0 |  | 3.2 | 5mm+12A+5mm钢化 |  | m2 |  |  | 86.73 | 0 |  | 3.2 | 5mm+12A+5mm钢化 |  | m2 |  |  | 86.73 | 0
4.2 | [8 empty] | 4.2 | [8 empty] | 4.2 | [8 empty] | 4.2 | [8 empty] | 4.2 | [8 empty] | 4.2 | [8 empty] | 4.2 | [8 empty] | 4.2 | [8 empty] | 4.2 | [8 empty] | 4.2 | [8 empty] | 4.2 | [8 empty] | 4.2 | [8 empty] | 4.2 | [8 empty] | 4.2 | [8 empty] | 4.2 | [6 empty] | 0 |  | 4.2 | [8 empty] | 4.2 | [8 empty] | 4.2 | [6 empty] | 0 |  | 4.2 | [8 empty] | 4.2 | [8 empty] | 4.2 | [8 empty] | 4.2 | [8 empty] | 4.2 | [8 empty] | 4.2 | [8 empty] | 4.2 | 5mm+12A+5mm钢化 |  | m2 |  |  | 86.73 | 0 |  | 4.2 | 5mm+12A+5mm钢化 |  | m2 |  |  | 86.73 | 0 |  | 4.2 | 5mm+12A+5mm钢化 |  | m2 |  |  | 86.73 | 0 |  | 4.2 | [8 empty] | 4.2 | [8 empty] | 4.2 | [8 empty] | 4.2 | [8 empty] | 4.2 | [8 empty] | 4.2 | 5mm+12A+5mm钢化 |  |  | 0.32 |  | 86.73 | 27.75 |  | 4.2 | [8 empty] | 4.2 | [8 empty] | 4.2 | [8 empty] | 4.2 | [8 empty] | 4.2 | [8 empty] | 4.2 | [8 empty] | 4.2 | [8 empty] | 4.2 | [8 empty] | 4.2 | [8 empty] | 4.2 | 5mm+12A+5mm钢化 |  | m2 |  |  | 86.73 | 0 |  | 4.2 | 5mm+12A+5mm钢化 |  | m2 |  |  | 86.73 | 0 |  | 4.2 | 5mm+12A+5mm钢化 |  | m2 |  |  | 86.73 | 0 |  | 4.2 | 5mm+12A+5mm钢化 |  | m2 |  |  | 86.73 | 0 |  | 4.2 | 5mm+12A+5mm钢化 |  | m2 |  |  | 86.73 | 0 |  | 4.2 | 5mm+12A+5mm钢化 |  | m2 |  |  | 86.73 | 0 |  | 4.2 | 5mm+12A+5mm钢化 |  | m2 |  |  | 86.73 | 0 |  | 4.2 | [8 empty] | 4.2 | [8 empty] | 4.2 | 5mm+12A+5mm钢化 |  | m2 |  |  | 86.73 | 0 |  | 4.2 | 5mm+12A+5mm钢化 |  | m2 |  |  | 86.73 | 0 |  | 4.2 | 5mm+12A+5mm钢化 |  | m2 |  |  | 86.73 | 0 |  | 4.2 | 5mm+12A+5mm钢化 |  | m2 |  |  | 86.73 | 0 |  | 4.2 | 5mm+12A+5mm钢化 |  | m2 |  |  | 86.73 | 0 |  | 4.2 | 5mm+12A+5mm钢化 |  | m2 |  |  | 86.73 | 0 |  | 4.2 | 5mm+12A+5mm钢化 |  | m2 |  |  | 86.73 | 0 |  | 4.2 | 5mm+12A+5mm钢化 |  | m2 |  |  | 86.73 | 0 |  | 4.2 | 5mm+12A+5mm钢化 |  | m2 |  |  | 86.73 | 0 |  | 4.2 | 5mm+12A+5mm钢化 |  | m2 |  |  | 86.73 | 0 |  | 4.2 | 5mm+12A+5mm钢化 |  | m2 |  |  | 86.73 | 0 |  | 4.2 | 5mm+12A+5mm钢化 |  | m2 |  |  | 86.73 | 0 |  | 4.2 | 5mm+12A+5mm钢化 |  | m2 |  |  | 86.73 | 0 |  | 4.2 | 5mm+12A+5mm钢化 |  | m2 |  |  | 86.73 | 0 |  | 4.2 | [8 empty] | 4.2 | [8 empty] | 4.2 | [8 empty] | 4.2 | [8 empty] | 4.2 | [8 empty] | 4.2 | [8 empty] | 4.2
5.2 | [8 empty] | 5.2 | [17 empty] | 5.2 | [8 empty] | 5.2 | [8 empty] | 5.2 | [8 empty] | 5.2 | [8 empty] | 5.2 | [8 empty] | 5.2 | [8 empty] | 5.2 | [8 empty] | 5.2 | [8 empty] | 5.2 | [8 empty] | 5.2 | [8 empty] | 5.2 | [8 empty] | 5.2 | [8 empty] | 5.2 | [8 empty] | 5.2 | [8 empty] | 5.2 | [8 empty] | 5.2 | [8 empty] | 5.2 | [8 empty] | 5.2 | [8 empty] | 5.2 | [8 empty] | 5.2 | [8 empty] | 5.2 | [8 empty] | 5.2 | [8 empty] | 5.2 | [8 empty] | 5.2 | [8 empty] | 5.2 | [8 empty] | 5.2 | [8 empty] | 5.2 | [8 empty] | 5.2 | [8 empty] | 5.2 | [8 empty] | 5.2 | [8 empty] | 5.2 | [8 empty] | 5.2 | [8 empty] | 5.2 | [8 empty] | 5.2 | [8 empty] | 5.2 | [8 empty] | 5.2 | [8 empty] | 5.2 | [8 empty] | 5.2 | [8 empty] | 5.2 | [8 empty] | 5.2 | [8 empty] | 5.2 | [8 empty] | 5.2 | [8 empty] | 5.2 | [8 empty] | 5.2 | [8 empty] | 5.2 | [8 empty] | 5.2 | [8 empty] | 5.2 | [8 empty] | 5.2 | [8 empty] | 5.2 | [8 empty] | 5.2 | [8 empty] | 5.2 | [8 empty] | 5.2 | [8 empty] | 5.2 | [8 empty] | 5.2 | [8 empty] | 5.2 | [8 empty] | 5.2 | [8 empty] | 5.2 | [8 empty] | 5.2 | [8 empty] | 5.2 | [8 empty] | 5.2 | [8 empty] | 5.2 | [8 empty] | 5.2 | [8 empty] | 5.2 | [8 empty] | 5.2 | [8 empty] | 5.2 | [8 empty] | 5.2 | [8 empty] | 5.2 | [8 empty] | 5.2 | [8 empty] | 5.2
[6 empty] | 76.11 | [209 empty] | 6.2 | [8 empty] | 6.2 | [8 empty] | 6.2 | [53 empty] | 5.3 | [188 empty] | 5.3 | [8 empty] | 5.3 | [8 empty] | 5.3 | [8 empty] | 5.3 | [8 empty] | 5.3 | [8 empty] | 5.3 | [8 empty] | 5.3 | [8 empty] | 5.3 | [8 empty] | 5.3 | [8 empty] | 5.3 | [8 empty] | 5.3 | [8 empty] | 5.3
4 | 密封材料 | [5 empty] | 35.1 | 按外框面积 | 4 | 密封材料 | [5 empty] | 31.24 | 按外框面积 | 4 | 密封材料 | [5 empty] | 24.62 | 按外框面积 | 4 | 密封材料 | [5 empty] | 26.32 | 按外框面积 | 4 | 密封材料 | [5 empty] | 27.8 | 按外框面积 | 4 | 密封材料 | [5 empty] | 24.51 | 按外框面积 | 4 | 密封材料 | [5 empty] | 27.16 | 按外框面积 | 4 | 密封材料 | [5 empty] | 25.92 | 按外框面积 | 4 | 密封材料 | [5 empty] | 33.35 | 按外框面积 | 4 | 密封材料 | [5 empty] | 30.06 | 按外框面积 | 4 | 密封材料 | [5 empty] | 27.94 | 按外框面积 | 4 | 密封材料 | [5 empty] | 27.38 | 按外框面积 | 4 | 密封材料 | [5 empty] | 30.79 | 按外框面积 | 4 | 密封材料 | [5 empty] | 27.8 | 按外框面积 | 4 | 密封材料 | [5 empty] | 30.55 | 按外框面积 | 4 | 密封材料 | [5 empty] | 30.03 | 按外框面积 | 4 | 密封材料 | [5 empty] | 43.29 | 按外框面积 | 4 | 密封材料 | [5 empty] | 29.82 | 按外框面积 | 4 | 密封材料 | [5 empty] | 40.35 | 按外框面积 | 4 | 密封材料 | [5 empty] | 40.58 | 按外框面积 | 4 | 密封材料 | [5 empty] | 32.34 | 按外框面积 | 4 | 密封材料 | [5 empty] | 29.46 | 按外框面积 | 4 | 密封材料 | [5 empty] | 71.81 | 按外框面积 | 4 | 密封材料 | [5 empty] | 37.82 | 按外框面积 | 4 | 密封材料 | [5 empty] | 43.9 | 按外框面积 | 4 | 密封材料 | [5 empty] | 38.62 | 按外框面积 | 4 | 密封材料 | [5 empty] | 78.77 | 按外框面积 | 4 | 密封材料 | [5 empty] | 72.73 | 按外框面积 | 4 | 密封材料 | [5 empty] | 53.11 | 按外框面积 | 4 | 密封材料 | [5 empty] | 40.35 | 按外框面积 | 4 | 密封材料 | [5 empty] | 47.51 | 按外框面积 | 4 | 密封材料 | [5 empty] | 71.81 | 按外框面积 | 4 | 密封材料 | [5 empty] | 43.43 | 按外框面积 | 4 | 密封材料 | [5 empty] | 34.98 | 按外框面积 | 4 | 密封材料 | [5 empty] | 35.39 | 按外框面积 | 4 | 密封材料 | [5 empty] | 34.98 | 按外框面积 | 4 | 密封材料 | [5 empty] | 26.27 | 按外框面积 | 4 | 密封材料 | [5 empty] | 22.39 | 按外框面积 | 4 | 密封材料 | [5 empty] | 24.48 | 按外框面积 | 4 | 密封材料 | [5 empty] | 38.48 | 按外框面积 | 4 | 密封材料 | [5 empty] | 32.58 | 按外框面积 | 4 | 密封材料 | [5 empty] | 24.48 | 按外框面积 | 4 | 密封材料 | [5 empty] | 33.87 | 按外框面积 | 4 | 密封材料 | [5 empty] | 40.63 | 按外框面积 | 4 | 密封材料 | [5 empty] | 34.4 | 按外框面积 | 4 | 密封材料 | [5 empty] | 40.55 | 按外框面积 | 4 | 密封材料 | [5 empty] | 27.02 | 按外框面积 | 4 | 密封材料 | [5 empty] | 34.98 | 按外框面积 | 4 | 密封材料 | [5 empty] | 30.18 | 按外框面积 | 4 | 密封材料 | [5 empty] | 37.82 | 按外框面积 | 4 | 密封材料 | [5 empty] | 29.04 | 按外框面积 | 4 | 密封材料 | [5 empty] | 43.9 | 按外框面积 | 4 | 密封材料 | [5 empty] | 35.98 | 按外框面积 | 4 | 密封材料 | [5 empty] | 25.83 | 按外框面积 | 4 | 密封材料 | [5 empty] | 29.46 | 按外框面积 | 4 | 密封材料 | [5 empty] | 29.46 | 按外框面积 | 4 | 密封材料 | [5 empty] | 24.82 | 按外框面积 | 4 | 密封材料 | [5 empty] | 21.67 | 按外框面积 | 4 | 密封材料 | [5 empty] | 31.17 | 按外框面积 | 4 | 密封材料 | [5 empty] | 36.53 | 按外框面积 | 4 | 密封材料 | [5 empty] | 40.93 | 按外框面积 | 4 | 密封材料 | [5 empty] | 43.8 | 按外框面积 | 4 | 密封材料 | [5 empty] | 40.22 | 按外框面积 | 4 | 密封材料 | [5 empty] | 37.82 | 按外框面积 | 4 | 密封材料 | [5 empty] | 46.89 | 按外框面积 | 4 | 密封材料 | [5 empty] | 20.92 | 按外框面积 | 4 | 密封材料 | [5 empty] | 20.92 | 按外框面积 | 4 | 密封材料 | [5 empty] | 19.83 | 按外框面积 | 4 | 密封材料 | [5 empty] | 28.03 | 按外框面积 | 4 | 密封材料 | [5 empty] | 21.28 | 按外框面积 | 4 | 密封材料 | [5 empty] | 20.11 | 按外框面积 | 4 | 密封材料 | [5 empty] | 23.16 | 按外框面积
4.1 | 玻璃胶 |  | 支 | 1.8 |  | 7.96 | 14.33 | 杭州之江 | 4.1 | 玻璃胶 |  | 支 | 1.6 |  | 7.96 | 12.74 | 杭州之江 | 4.1 | 玻璃胶 |  | 支 | 1.22 |  | 7.96 | 9.71 | 杭州之江 | 4.1 | 玻璃胶 |  | 支 | 0.8 |  | 7.96 | 6.37 | 杭州之江 | 4.1 | 玻璃胶 |  | 支 | 0.86 |  | 7.96 | 6.85 | 杭州之江 | 4.1 | 玻璃胶 |  | 支 | 0.92 |  | 7.96 | 7.32 | 杭州之江 | 4.1 | 玻璃胶 |  | 支 | 0.83 |  | 7.96 | 6.61 | 杭州之江 | 4.1 | 玻璃胶 |  | 支 | 0.78 |  | 7.96 | 6.21 | 杭州之江 | 4.1 | 玻璃胶 |  | 支 | 1.04 |  | 7.96 | 8.28 | 杭州之江 | 4.1 | 玻璃胶 |  | 支 | 1.06 |  | 7.96 | 8.44 | 杭州之江 | 4.1 | 玻璃胶 |  | 支 | 1.08 |  | 7.96 | 8.6 | 杭州之江 | 4.1 | 玻璃胶 |  | 支 | 1.05 |  | 7.96 | 8.36 | 杭州之江 | 4.1 | 玻璃胶 |  | 支 | 0.98 |  | 7.96 | 7.8 | 杭州之江 | 4.1 | 玻璃胶 |  | 支 | 0.86 |  | 7.96 | 6.85 | 杭州之江 | 4.1 | 玻璃胶 |  | 支 | 0.93 |  | 7.96 | 7.4 | 杭州之江 | 4.1 | 玻璃胶 |  | 支 | 0.96 |  | 7.96 | 7.64 | 杭州之江 | 4.1 | 玻璃胶 |  | 支 | 1.57 |  | 7.96 | 12.5 | 杭州之江 | 4.1 | 玻璃胶 |  | 支 | 1.05 |  | 7.96 | 8.36 | 杭州之江 | 4.1 | 玻璃胶 |  | 支 | 0.94 |  | 7.96 | 7.48 | 杭州之江 | 4.1 | 玻璃胶 |  | 支 | 1.47 |  | 7.96 | 11.7 | 杭州之江 | 4.1 | 玻璃胶 |  | 支 | 1.25 |  | 7.96 | 9.95 | 杭州之江 | 4.1 | 玻璃胶 |  | 支 | 1.13 |  | 7.96 | 8.99 | 杭州之江 | 4.1 | 玻璃胶 |  | 支 | 1.69 |  | 7.96 | 13.45 | 杭州之江 | 4.1 | 玻璃胶 |  | 支 | 1.22 |  | 7.96 | 9.71 | 杭州之江 | 4.1 | 玻璃胶 |  | 支 | 1.36 |  | 7.96 | 10.83 | 杭州之江 | 4.1 | 玻璃胶 |  | 支 | 1.27 |  | 7.96 | 10.11 | 杭州之江 | 4.1 | 玻璃胶 |  | 支 | 1.86 |  | 7.96 | 14.81 | 杭州之江 | 4.1 | 玻璃胶 |  | 支 | 1.71 |  | 7.96 | 13.61 | 杭州之江 | 4.1 | 玻璃胶 |  | 支 | 1.24 |  | 7.96 | 9.87 | 杭州之江 | 4.1 | 玻璃胶 |  | 支 | 0.94 |  | 7.96 | 7.48 | 杭州之江 | 4.1 | 玻璃胶 |  | 支 | 1.11 |  | 7.96 | 8.84 | 杭州之江 | 4.1 | 玻璃胶 |  | 支 | 1.69 |  | 7.96 | 13.45 | 杭州之江 | 4.1 | 玻璃胶 |  | 支 | 1.01 |  | 7.96 | 8.04 | 杭州之江 | 4.1 | 玻璃胶 |  | 支 | 1.15 |  | 7.96 | 9.15 | 杭州之江 | 4.1 | 玻璃胶 |  | 支 | 1 |  | 7.96 | 7.96 | 杭州之江 | 4.1 | 玻璃胶 |  | 支 | 1.15 |  | 7.96 | 9.15 | 杭州之江 | 4.1 | 玻璃胶 |  | 支 | 0.86 |  | 7.96 | 6.85 | 杭州之江 | 4.1 | 玻璃胶 |  | 支 | 0.7 |  | 7.96 | 5.57 | 杭州之江 | 4.1 | 玻璃胶 |  | 支 | 0.78 |  | 7.96 | 6.21 | 杭州之江 | 4.1 | 玻璃胶 |  | 支 | 0.89 |  | 7.96 | 7.08 | 杭州之江 | 4.1 | 玻璃胶 |  | 支 | 1.09 |  | 7.96 | 8.68 | 杭州之江 | 4.1 | 玻璃胶 |  | 支 | 0.78 |  | 7.96 | 6.21 | 杭州之江 | 4.1 | 玻璃胶 |  | 支 | 1.02 |  | 7.96 | 8.12 | 杭州之江 | 4.1 | 玻璃胶 |  | 支 | 0.94 |  | 7.96 | 7.48 | 杭州之江 | 4.1 | 玻璃胶 |  | 支 | 0.79 |  | 7.96 | 6.29 | 杭州之江 | 4.1 | 玻璃胶 |  | 支 | 0.94 |  | 7.96 | 7.48 | 杭州之江 | 4.1 | 玻璃胶 |  | 支 | 1.13 |  | 7.96 | 8.99 | 杭州之江 | 4.1 | 玻璃胶 |  | 支 | 1.15 |  | 7.96 | 9.15 | 杭州之江 | 4.1 | 玻璃胶 |  | 支 | 1.16 |  | 7.96 | 9.23 | 杭州之江 | 4.1 | 玻璃胶 |  | 支 | 1.22 |  | 7.96 | 9.71 | 杭州之江 | 4.1 | 玻璃胶 |  | 支 | 0.76 |  | 7.96 | 6.05 | 杭州之江 | 4.1 | 玻璃胶 |  | 支 | 1.36 |  | 7.96 | 10.83 | 杭州之江 | 4.1 | 玻璃胶 |  | 支 | 1.15 |  | 7.96 | 9.15 | 杭州之江 | 4.1 | 玻璃胶 |  | 支 | 0.98 |  | 7.96 | 7.8 | 杭州之江 | 4.1 | 玻璃胶 |  | 支 | 1.13 |  | 7.96 | 8.99 | 杭州之江 | 4.1 | 玻璃胶 |  | 支 | 1.13 |  | 7.96 | 8.99 | 杭州之江 | 4.1 | 玻璃胶 |  | 支 | 1.14 |  | 7.96 | 9.07 | 杭州之江 | 4.1 | 玻璃胶 |  | 支 | 0.64 |  | 7.96 | 5.09 | 杭州之江 | 4.1 | 玻璃胶 |  | 支 | 1.2 |  | 7.96 | 9.55 | 杭州之江 | 4.1 | 玻璃胶 |  | 支 | 1.42 |  | 7.96 | 11.3 | 杭州之江 | 4.1 | 玻璃胶 |  | 支 | 1.59 |  | 7.96 | 12.66 | 杭州之江 | 4.1 | 玻璃胶 |  | 支 | 1.71 |  | 7.96 | 13.61 | 杭州之江 | 4.1 | 玻璃胶 |  | 支 | 1.28 |  | 7.96 | 10.19 | 杭州之江 | 4.1 | 玻璃胶 |  | 支 | 1.22 |  | 7.96 | 9.71 | 杭州之江 | 4.1 | 玻璃胶 |  | 支 | 1.38 |  | 7.96 | 10.98 | 杭州之江 | 4.1 | 玻璃胶 |  | 支 | 0.64 |  | 7.96 | 5.09 | 杭州之江 | 4.1 | 玻璃胶 |  | 支 | 0.64 |  | 7.96 | 5.09 | 杭州之江 | 4.1 | 玻璃胶 |  | 支 | 0.79 |  | 7.96 | 6.29 | 杭州之江 | 4.1 | 玻璃胶 |  | 支 | 0.92 |  | 7.96 | 7.32 | 杭州之江 | 4.1 | 玻璃胶 |  | 支 | 0.78 |  | 7.96 | 6.21 | 杭州之江 | 4.1 | 玻璃胶 |  | 支 | 0.72 |  | 7.96 | 5.73 | 杭州之江 | 4.1 | 玻璃胶 |  | 支 | 0.73 |  | 7.96 | 5.81 | 杭州之江
4.2 | 密封胶 |  | 支 | 1.79 |  | 7.96 | 14.25 | 杭州之江 | 4.2 | 密封胶 |  | 支 | 1.63 |  | 7.96 | 12.97 | 杭州之江 | 4.2 | 密封胶 |  | 支 | 1.28 |  | 7.96 | 10.19 | 杭州之江 | 4.2 | 密封胶 |  | 支 | 1.76 |  | 7.96 | 14.01 | 杭州之江 | 4.2 | 密封胶 |  | 支 | 1.86 |  | 7.96 | 14.81 | 杭州之江 | 4.2 | 密封胶 |  | 支 | 1.49 |  | 7.96 | 11.86 | 杭州之江 | 4.2 | 密封胶 |  | 支 | 1.81 |  | 7.96 | 14.41 | 杭州之江 | 4.2 | 密封胶 |  | 支 | 1.73 |  | 7.96 | 13.77 | 杭州之江 | 4.2 | 密封胶 |  | 支 | 2.25 |  | 7.96 | 17.91 | 杭州之江 | 4.2 | 密封胶 |  | 支 | 1.92 |  | 7.96 | 15.28 | 杭州之江 | 4.2 | 密封胶 |  | 支 | 1.71 |  | 7.96 | 13.61 | 杭州之江 | 4.2 | 密封胶 |  | 支 | 1.67 |  | 7.96 | 13.29 | 杭州之江 | 4.2 | 密封胶 |  | 支 | 2.04 |  | 7.96 | 16.24 | 杭州之江 | 4.2 | 密封胶 |  | 支 | 1.86 |  | 7.96 | 14.81 | 杭州之江 | 4.2 | 密封胶 |  | 支 | 2.06 |  | 7.96 | 16.4 | 杭州之江 | 4.2 | 密封胶 |  | 支 | 1.99 |  | 7.96 | 15.84 | 杭州之江 | 4.2 | 密封胶 |  | 支 | 2.79 |  | 7.96 | 22.21 | 杭州之江 | 4.2 | 密封胶 |  | 支 | 1.9 |  | 7.96 | 15.12 | 杭州之江 | 4.2 | 密封胶 |  | 支 | 3 |  | 7.96 | 23.88 | 杭州之江 | 4.2 | 密封胶 |  | 支 | 2.6 |  | 7.96 | 20.7 | 杭州之江 | 4.2 | 密封胶 |  | 支 | 1.99 |  | 7.96 | 15.84 | 杭州之江 | 4.2 | 密封胶 |  | 支 | 1.8 |  | 7.96 | 14.33 | 杭州之江 | 4.2 | 密封胶 |  | 支 | 5.41 |  | 7.96 | 43.06 | 杭州之江 | 4.2 | 密封胶 |  | 支 | 2.53 |  | 7.96 | 20.14 | 杭州之江 | 4.2 | 密封胶 |  | 支 | 3 |  | 7.96 | 23.88 | 杭州之江 | 4.2 | 密封胶 |  | 支 | 2.58 |  | 7.96 | 20.54 | 杭州之江 | 4.2 | 密封胶 |  | 支 | 5.96 |  | 7.96 | 47.44 | 杭州之江 | 4.2 | 密封胶 |  | 支 | 5.48 |  | 7.96 | 43.62 | 杭州之江 | 4.2 | 密封胶 |  | 支 | 3.97 |  | 7.96 | 31.6 | 杭州之江 | 4.2 | 密封胶 |  | 支 | 3 |  | 7.96 | 23.88 | 杭州之江 | 4.2 | 密封胶 |  | 支 | 3.55 |  | 7.96 | 28.26 | 杭州之江 | 4.2 | 密封胶 |  | 支 | 5.41 |  | 7.96 | 43.06 | 杭州之江 | 4.2 | 密封胶 |  | 支 | 3.24 |  | 7.96 | 25.79 | 杭州之江 | 4.2 | 密封胶 |  | 支 | 2.32 |  | 7.96 | 18.47 | 杭州之江 | 4.2 | 密封胶 |  | 支 | 2.47 |  | 7.96 | 19.66 | 杭州之江 | 4.2 | 密封胶 |  | 支 | 2.32 |  | 7.96 | 18.47 | 杭州之江 | 4.2 | 密封胶 |  | 支 | 1.72 |  | 7.96 | 13.69 | 杭州之江 | 4.2 | 密封胶 |  | 支 | 1.47 |  | 7.96 | 11.7 | 杭州之江 | 4.2 | 密封胶 |  | 支 | 1.6 |  | 7.96 | 12.74 | 杭州之江 | 4.2 | 密封胶 |  | 支 | 2.84 |  | 7.96 | 22.61 | 杭州之江 | 4.2 | 密封胶 |  | 支 | 2.13 |  | 7.96 | 16.95 | 杭州之江 | 4.2 | 密封胶 |  | 支 | 1.6 |  | 7.96 | 12.74 | 杭州之江 | 4.2 | 密封胶 |  | 支 | 2.31 |  | 7.96 | 18.39 | 杭州之江 | 4.2 | 密封胶 |  | 支 | 3.01 |  | 7.96 | 23.96 | 杭州之江 | 4.2 | 密封胶 |  | 支 | 2.53 |  | 7.96 | 20.14 | 杭州之江 | 4.2 | 密封胶 |  | 支 | 3 |  | 7.96 | 23.88 | 杭州之江 | 4.2 | 密封胶 |  | 支 | 1.57 |  | 7.96 | 12.5 | 杭州之江 | 4.2 | 密封胶 |  | 支 | 2.32 |  | 7.96 | 18.47 | 杭州之江 | 4.2 | 密封胶 |  | 支 | 1.86 |  | 7.96 | 14.81 | 杭州之江 | 4.2 | 密封胶 |  | 支 | 2.53 |  | 7.96 | 20.14 | 杭州之江 | 4.2 | 密封胶 |  | 支 | 2.04 |  | 7.96 | 16.24 | 杭州之江 | 4.2 | 密封胶 |  | 支 | 3 |  | 7.96 | 23.88 | 杭州之江 | 4.2 | 密封胶 |  | 支 | 2.42 |  | 7.96 | 19.26 | 杭州之江 | 4.2 | 密封胶 |  | 支 | 1.57 |  | 7.96 | 12.5 | 杭州之江 | 4.2 | 密封胶 |  | 支 | 1.8 |  | 7.96 | 14.33 | 杭州之江 | 4.2 | 密封胶 |  | 支 | 1.8 |  | 7.96 | 14.33 | 杭州之江 | 4.2 | 密封胶 |  | 支 | 1.36 |  | 7.96 | 10.83 | 杭州之江 | 4.2 | 密封胶 |  | 支 | 1.44 |  | 7.96 | 11.46 | 杭州之江 | 4.2 | 密封胶 |  | 支 | 1.92 |  | 7.96 | 15.28 | 杭州之江 | 4.2 | 密封胶 |  | 支 | 2.27 |  | 7.96 | 18.07 | 杭州之江 | 4.2 | 密封胶 |  | 支 | 2.55 |  | 7.96 | 20.3 | 杭州之江 | 4.2 | 密封胶 |  | 支 | 2.74 |  | 7.96 | 21.81 | 杭州之江 | 4.2 | 密封胶 |  | 支 | 2.72 |  | 7.96 | 21.65 | 杭州之江 | 4.2 | 密封胶 |  | 支 | 2.53 |  | 7.96 | 20.14 | 杭州之江 | 4.2 | 密封胶 |  | 支 | 3.28 |  | 7.96 | 26.11 | 杭州之江 | 4.2 | 密封胶 |  | 支 | 1.37 |  | 7.96 | 10.91 | 杭州之江 | 4.2 | 密封胶 |  | 支 | 1.37 |  | 7.96 | 10.91 | 杭州之江 | 4.2 | 密封胶 |  | 支 | 1.16 |  | 7.96 | 9.23 | 杭州之江 | 4.2 | 密封胶 |  | 支 | 1.83 |  | 7.96 | 14.57 | 杭州之江 | 4.2 | 密封胶 |  | 支 | 1.3 |  | 7.96 | 10.35 | 杭州之江 | 4.2 | 密封胶 |  | 支 | 1.24 |  | 7.96 | 9.87 | 杭州之江 | 4.2 | 密封胶 |  | 支 | 1.51 |  | 7.96 | 12.02 | 杭州之江
4.3 | 聚氨酯发泡剂 |  | 支 | 0.22 |  | 20.35 | 4.48 | 桑莱斯 | 4.3 | 聚氨酯发泡剂 |  | 支 | 0.2 |  | 20.35 | 4.07 | 桑莱斯 | 4.3 | 聚氨酯发泡剂 |  | 支 | 0.16 |  | 20.35 | 3.26 | 桑莱斯 | 4.3 | 聚氨酯发泡剂 |  | 支 | 0.22 |  | 20.35 | 4.48 | 桑莱斯 | 4.3 | 聚氨酯发泡剂 |  | 支 | 0.23 |  | 20.35 | 4.68 | 桑莱斯 | 4.3 | 聚氨酯发泡剂 |  | 支 | 0.19 |  | 20.35 | 3.87 | 桑莱斯 | 4.3 | 聚氨酯发泡剂 |  | 支 | 0.23 |  | 20.35 | 4.68 | 桑莱斯 | 4.3 | 聚氨酯发泡剂 |  | 支 | 0.22 |  | 20.35 | 4.48 | 桑莱斯 | 4.3 | 聚氨酯发泡剂 |  | 支 | 0.28 |  | 20.35 | 5.7 | 桑莱斯 | 4.3 | 聚氨酯发泡剂 |  | 支 | 0.24 |  | 20.35 | 4.88 | 桑莱斯 | 4.3 | 聚氨酯发泡剂 |  | 支 | 0.21 |  | 20.35 | 4.27 | 桑莱斯 | 4.3 | 聚氨酯发泡剂 |  | 支 | 0.21 |  | 20.35 | 4.27 | 桑莱斯 | 4.3 | 聚氨酯发泡剂 |  | 支 | 0.26 |  | 20.35 | 5.29 | 桑莱斯 | 4.3 | 聚氨酯发泡剂 |  | 支 | 0.23 |  | 20.35 | 4.68 | 桑莱斯 | 4.3 | 聚氨酯发泡剂 |  | 支 | 0.26 |  | 20.35 | 5.29 | 桑莱斯 | 4.3 | 聚氨酯发泡剂 |  | 支 | 0.25 |  | 20.35 | 5.09 | 桑莱斯 | 4.3 | 聚氨酯发泡剂 |  | 支 | 0.35 |  | 20.35 | 7.12 | 桑莱斯 | 4.3 | 聚氨酯发泡剂 |  | 支 | 0.24 |  | 20.35 | 4.88 | 桑莱斯 | 4.3 | 聚氨酯发泡剂 |  | 支 | 0.37 |  | 20.35 | 7.53 | 桑莱斯 | 4.3 | 聚氨酯发泡剂 |  | 支 | 0.33 |  | 20.35 | 6.72 | 桑莱斯 | 4.3 | 聚氨酯发泡剂 |  | 支 | 0.25 |  | 20.35 | 5.09 | 桑莱斯 | 4.3 | 聚氨酯发泡剂 |  | 支 | 0.23 |  | 20.35 | 4.68 | 桑莱斯 | 4.3 | 聚氨酯发泡剂 |  | 支 | 0.68 |  | 20.35 | 13.84 | 桑莱斯 | 4.3 | 聚氨酯发泡剂 |  | 支 | 0.32 |  | 20.35 | 6.51 | 桑莱斯 | 4.3 | 聚氨酯发泡剂 |  | 支 | 0.38 |  | 20.35 | 7.73 | 桑莱斯 | 4.3 | 聚氨酯发泡剂 |  | 支 | 0.32 |  | 20.35 | 6.51 | 桑莱斯 | 4.3 | 聚氨酯发泡剂 |  | 支 | 0.74 |  | 20.35 | 15.06 | 桑莱斯 | 4.3 | 聚氨酯发泡剂 |  | 支 | 0.69 |  | 20.35 | 14.04 | 桑莱斯 | 4.3 | 聚氨酯发泡剂 |  | 支 | 0.5 |  | 20.35 | 10.18 | 桑莱斯 | 4.3 | 聚氨酯发泡剂 |  | 支 | 0.37 |  | 20.35 | 7.53 | 桑莱斯 | 4.3 | 聚氨酯发泡剂 |  | 支 | 0.44 |  | 20.35 | 8.95 | 桑莱斯 | 4.3 | 聚氨酯发泡剂 |  | 支 | 0.68 |  | 20.35 | 13.84 | 桑莱斯 | 4.3 | 聚氨酯发泡剂 |  | 支 | 0.4 |  | 20.35 | 8.14 | 桑莱斯 | 4.3 | 聚氨酯发泡剂 |  | 支 | 0.29 |  | 20.35 | 5.9 | 桑莱斯 | 4.3 | 聚氨酯发泡剂 |  | 支 | 0.31 |  | 20.35 | 6.31 | 桑莱斯 | 4.3 | 聚氨酯发泡剂 |  | 支 | 0.29 |  | 20.35 | 5.9 | 桑莱斯 | 4.3 | 聚氨酯发泡剂 |  | 支 | 0.21 |  | 20.35 | 4.27 | 桑莱斯 | 4.3 | 聚氨酯发泡剂 |  | 支 | 0.18 |  | 20.35 | 3.66 | 桑莱斯 | 4.3 | 聚氨酯发泡剂 |  | 支 | 0.2 |  | 20.35 | 4.07 | 桑莱斯 | 4.3 | 聚氨酯发泡剂 |  | 支 | 0.36 |  | 20.35 | 7.33 | 桑莱斯 | 4.3 | 聚氨酯发泡剂 |  | 支 | 0.27 |  | 20.35 | 5.49 | 桑莱斯 | 4.3 | 聚氨酯发泡剂 |  | 支 | 0.2 |  | 20.35 | 4.07 | 桑莱斯 | 4.3 | 聚氨酯发泡剂 |  | 支 | 0.29 |  | 20.35 | 5.9 | 桑莱斯 | 4.3 | 聚氨酯发泡剂 |  | 支 | 0.38 |  | 20.35 | 7.73 | 桑莱斯 | 4.3 | 聚氨酯发泡剂 |  | 支 | 0.32 |  | 20.35 | 6.51 | 桑莱斯 | 4.3 | 聚氨酯发泡剂 |  | 支 | 0.38 |  | 20.35 | 7.73 | 桑莱斯 | 4.3 | 聚氨酯发泡剂 |  | 支 | 0.2 |  | 20.35 | 4.07 | 桑莱斯 | 4.3 | 聚氨酯发泡剂 |  | 支 | 0.29 |  | 20.35 | 5.9 | 桑莱斯 | 4.3 | 聚氨酯发泡剂 |  | 支 | 0.23 |  | 20.35 | 4.68 | 桑莱斯 | 4.3 | 聚氨酯发泡剂 |  | 支 | 0.32 |  | 20.35 | 6.51 | 桑莱斯 | 4.3 | 聚氨酯发泡剂 |  | 支 | 0.26 |  | 20.35 | 5.29 | 桑莱斯 | 4.3 | 聚氨酯发泡剂 |  | 支 | 0.38 |  | 20.35 | 7.73 | 桑莱斯 | 4.3 | 聚氨酯发泡剂 |  | 支 | 0.3 |  | 20.35 | 6.11 | 桑莱斯 | 4.3 | 聚氨酯发泡剂 |  | 支 | 0.2 |  | 20.35 | 4.07 | 桑莱斯 | 4.3 | 聚氨酯发泡剂 |  | 支 | 0.23 |  | 20.35 | 4.68 | 桑莱斯 | 4.3 | 聚氨酯发泡剂 |  | 支 | 0.23 |  | 20.35 | 4.68 | 桑莱斯 | 4.3 | 聚氨酯发泡剂 |  | 支 | 0.17 |  | 20.35 | 3.46 | 桑莱斯 | 4.3 | 聚氨酯发泡剂 |  | 支 | 0.18 |  | 20.35 | 3.66 | 桑莱斯 | 4.3 | 聚氨酯发泡剂 |  | 支 | 0.24 |  | 20.35 | 4.88 | 桑莱斯 | 4.3 | 聚氨酯发泡剂 |  | 支 | 0.28 |  | 20.35 | 5.7 | 桑莱斯 | 4.3 | 聚氨酯发泡剂 |  | 支 | 0.32 |  | 20.35 | 6.51 | 桑莱斯 | 4.3 | 聚氨酯发泡剂 |  | 支 | 0.34 |  | 20.35 | 6.92 | 桑莱斯 | 4.3 | 聚氨酯发泡剂 |  | 支 | 0.34 |  | 20.35 | 6.92 | 桑莱斯 | 4.3 | 聚氨酯发泡剂 |  | 支 | 0.32 |  | 20.35 | 6.51 | 桑莱斯 | 4.3 | 聚氨酯发泡剂 |  | 支 | 0.41 |  | 20.35 | 8.34 | 桑莱斯 | 4.3 | 聚氨酯发泡剂 |  | 支 | 0.17 |  | 20.35 | 3.46 | 桑莱斯 | 4.3 | 聚氨酯发泡剂 |  | 支 | 0.17 |  | 20.35 | 3.46 | 桑莱斯 | 4.3 | 聚氨酯发泡剂 |  | 支 | 0.14 |  | 20.35 | 2.85 | 桑莱斯 | 4.3 | 聚氨酯发泡剂 |  | 支 | 0.23 |  | 20.35 | 4.68 | 桑莱斯 | 4.3 | 聚氨酯发泡剂 |  | 支 | 0.16 |  | 20.35 | 3.26 | 桑莱斯 | 4.3 | 聚氨酯发泡剂 |  | 支 | 0.15 |  | 20.35 | 3.05 | 桑莱斯 | 4.3 | 聚氨酯发泡剂 |  | 支 | 0.19 |  | 20.35 | 3.87 | 桑莱斯
4.4 | 组角结构胶 |  | 支 | 0.07 |  | 29.2 | 2.04 |  | 4.4 | 组角结构胶 |  | 支 | 0.05 |  | 29.2 | 1.46 |  | 4.4 | 组角结构胶 |  | 支 | 0.05 |  | 29.2 | 1.46 |  | 4.4 | 组角结构胶 |  | 支 | 0.05 |  | 29.2 | 1.46 |  | 4.4 | 组角结构胶 |  | 支 | 0.05 |  | 29.2 | 1.46 |  | 4.4 | 组角结构胶 |  | 支 | 0.05 |  | 29.2 | 1.46 |  | 4.4 | 组角结构胶 |  | 支 | 0.05 |  | 29.2 | 1.46 |  | 4.4 | 组角结构胶 |  | 支 | 0.05 |  | 29.2 | 1.46 |  | 4.4 | 组角结构胶 |  | 支 | 0.05 |  | 29.2 | 1.46 |  | 4.4 | 组角结构胶 |  | 支 | 0.05 |  | 29.2 | 1.46 |  | 4.4 | 组角结构胶 |  | 支 | 0.05 |  | 29.2 | 1.46 |  | 4.4 | 组角结构胶 |  | 支 | 0.05 |  | 29.2 | 1.46 |  | 4.4 | 组角结构胶 |  | 支 | 0.05 |  | 29.2 | 1.46 |  | 4.4 | 组角结构胶 |  | 支 | 0.05 |  | 29.2 | 1.46 |  | 4.4 | 组角结构胶 |  | 支 | 0.05 |  | 29.2 | 1.46 |  | 4.4 | 组角结构胶 |  | 支 | 0.05 |  | 29.2 | 1.46 |  | 4.4 | 组角结构胶 |  | 支 | 0.05 |  | 29.2 | 1.46 |  | 4.4 | 组角结构胶 |  | 支 | 0.05 |  | 29.2 | 1.46 |  | 4.4 | 组角结构胶 |  | 支 | 0.05 |  | 29.2 | 1.46 |  | 4.4 | 组角结构胶 |  | 支 | 0.05 |  | 29.2 | 1.46 |  | 4.4 | 组角结构胶 |  | 支 | 0.05 |  | 29.2 | 1.46 |  | 4.4 | 组角结构胶 |  | 支 | 0.05 |  | 29.2 | 1.46 |  | 4.4 | 组角结构胶 |  | 支 | 0.05 |  | 29.2 | 1.46 |  | 4.4 | 组角结构胶 |  | 支 | 0.05 |  | 29.2 | 1.46 |  | 4.4 | 组角结构胶 |  | 支 | 0.05 |  | 29.2 | 1.46 |  | 4.4 | 组角结构胶 |  | 支 | 0.05 |  | 29.2 | 1.46 |  | 4.4 | 组角结构胶 |  | 支 | 0.05 |  | 29.2 | 1.46 |  | 4.4 | 组角结构胶 |  | 支 | 0.05 |  | 29.2 | 1.46 |  | 4.4 | 组角结构胶 |  | 支 | 0.05 |  | 29.2 | 1.46 |  | 4.4 | 组角结构胶 |  | 支 | 0.05 |  | 29.2 | 1.46 |  | 4.4 | 组角结构胶 |  | 支 | 0.05 |  | 29.2 | 1.46 |  | 4.4 | 组角结构胶 |  | 支 | 0.05 |  | 29.2 | 1.46 |  | 4.4 | 组角结构胶 |  | 支 | 0.05 |  | 29.2 | 1.46 |  | 4.4 | 组角结构胶 |  | 支 | 0.05 |  | 29.2 | 1.46 |  | 4.4 | 组角结构胶 |  | 支 | 0.05 |  | 29.2 | 1.46 |  | 4.4 | 组角结构胶 |  | 支 | 0.05 |  | 29.2 | 1.46 |  | 4.4 | 组角结构胶 |  | 支 | 0.05 |  | 29.2 | 1.46 |  | 4.4 | 组角结构胶 |  | 支 | 0.05 |  | 29.2 | 1.46 |  | 4.4 | 组角结构胶 |  | 支 | 0.05 |  | 29.2 | 1.46 |  | 4.4 | 组角结构胶 |  | 支 | 0.05 |  | 29.2 | 1.46 |  | 4.4 | 组角结构胶 |  | 支 | 0.05 |  | 29.2 | 1.46 |  | 4.4 | 组角结构胶 |  | 支 | 0.05 |  | 29.2 | 1.46 |  | 4.4 | 组角结构胶 |  | 支 | 0.05 |  | 29.2 | 1.46 |  | 4.4 | 组角结构胶 |  | 支 | 0.05 |  | 29.2 | 1.46 |  | 4.4 | 组角结构胶 |  | 支 | 0.05 |  | 29.2 | 1.46 |  | 4.4 | 组角结构胶 |  | 支 | 0.05 |  | 29.2 | 1.46 |  | 4.4 | 组角结构胶 |  | 支 | 0.05 |  | 29.2 | 1.46 |  | 4.4 | 组角结构胶 |  | 支 | 0.05 |  | 29.2 | 1.46 |  | 4.4 | 组角结构胶 |  | 支 | 0.05 |  | 29.2 | 1.46 |  | 4.4 | 组角结构胶 |  | 支 | 0.05 |  | 29.2 | 1.46 |  | 4.4 | 组角结构胶 |  | 支 | 0.05 |  | 29.2 | 1.46 |  | 4.4 | 组角结构胶 |  | 支 | 0.05 |  | 29.2 | 1.46 |  | 4.4 | 组角结构胶 |  | 支 | 0.05 |  | 29.2 | 1.46 |  | 4.4 | 组角结构胶 |  | 支 | 0.05 |  | 29.2 | 1.46 |  | 4.4 | 组角结构胶 |  | 支 | 0.05 |  | 29.2 | 1.46 |  | 4.4 | 组角结构胶 |  | 支 | 0.05 |  | 29.2 | 1.46 |  | 4.4 | 组角结构胶 |  | 支 | 0.05 |  | 29.2 | 1.46 |  | 4.4 | 组角结构胶 |  | 支 | 0.05 |  | 29.2 | 1.46 |  | 4.4 | 组角结构胶 |  | 支 | 0.05 |  | 29.2 | 1.46 |  | 4.4 | 组角结构胶 |  | 支 | 0.05 |  | 29.2 | 1.46 |  | 4.4 | 组角结构胶 |  | 支 | 0.05 |  | 29.2 | 1.46 |  | 4.4 | 组角结构胶 |  | 支 | 0.05 |  | 29.2 | 1.46 |  | 4.4 | 组角结构胶 |  | 支 | 0.05 |  | 29.2 | 1.46 |  | 4.4 | 组角结构胶 |  | 支 | 0.05 |  | 29.2 | 1.46 |  | 4.4 | 组角结构胶 |  | 支 | 0.05 |  | 29.2 | 1.46 |  | 4.4 | 组角结构胶 |  | 支 | 0.05 |  | 29.2 | 1.46 |  | 4.4 | 组角结构胶 |  | 支 | 0.05 |  | 29.2 | 1.46 |  | 4.4 | 组角结构胶 |  | 支 | 0.05 |  | 29.2 | 1.46 |  | 4.4 | 组角结构胶 |  | 支 | 0.05 |  | 29.2 | 1.46 |  | 4.4 | 组角结构胶 |  | 支 | 0.05 |  | 29.2 | 1.46 |  | 4.4 | 组角结构胶 |  | 支 | 0.05 |  | 29.2 | 1.46 |  | 4.4 | 组角结构胶 |  | 支 | 0.05 |  | 29.2 | 1.46
4.5 | 防水砂浆塞缝 |  | m3 |  |  |  | 0 |  | 4.5 | 防水砂浆塞缝 |  | m3 |  |  |  | 0 |  | 4.5 | 防水砂浆塞缝 |  | m3 |  |  |  | 0 |  | 4.5 | 防水砂浆塞缝 |  | m3 |  |  |  | 0 |  | 4.5 | 防水砂浆塞缝 |  | m3 |  |  |  | 0 |  | 4.5 | 防水砂浆塞缝 |  | m3 |  |  |  | 0 |  | 4.5 | 防水砂浆塞缝 |  | m3 |  |  |  | 0 |  | 4.5 | 防水砂浆塞缝 |  | m3 |  |  |  | 0 |  | 4.5 | 防水砂浆塞缝 |  | m3 |  |  |  | 0 |  | 4.5 | 防水砂浆塞缝 |  | m3 |  |  |  | 0 |  | 4.5 | 防水砂浆塞缝 |  | m3 |  |  |  | 0 |  | 4.5 | 防水砂浆塞缝 |  | m3 |  |  |  | 0 |  | 4.5 | 防水砂浆塞缝 |  | m3 |  |  |  | 0 |  | 4.5 | 防水砂浆塞缝 |  | m3 |  |  |  | 0 |  | 4.5 | 防水砂浆塞缝 |  | m3 |  |  |  | 0 |  | 4.5 | 防水砂浆塞缝 |  | m3 |  |  |  | 0 |  | 4.5 | 防水砂浆塞缝 |  | m3 |  |  |  | 0 |  | 4.5 | 防水砂浆塞缝 |  | m3 |  |  |  | 0 |  | 4.5 | 防水砂浆塞缝 |  | m3 |  |  |  | 0 |  | 4.5 | 防水砂浆塞缝 |  | m3 |  |  |  | 0 |  | 4.5 | 防水砂浆塞缝 |  | m3 |  |  |  | 0 |  | 4.5 | 防水砂浆塞缝 |  | m3 |  |  |  | 0 |  | 4.5 | 防水砂浆塞缝 |  | m3 |  |  |  | 0 |  | 4.5 | 防水砂浆塞缝 |  | m3 |  |  |  | 0 |  | 4.5 | 防水砂浆塞缝 |  | m3 |  |  |  | 0 |  | 4.5 | 防水砂浆塞缝 |  | m3 |  |  |  | 0 |  | 4.5 | 防水砂浆塞缝 |  | m3 |  |  |  | 0 |  | 4.5 | 防水砂浆塞缝 |  | m3 |  |  |  | 0 |  | 4.5 | 防水砂浆塞缝 |  | m3 |  |  |  | 0 |  | 4.5 | 防水砂浆塞缝 |  | m3 |  |  |  | 0 |  | 4.5 | 防水砂浆塞缝 |  | m3 |  |  |  | 0 |  | 4.5 | 防水砂浆塞缝 |  | m3 |  |  |  | 0 |  | 4.5 | 防水砂浆塞缝 |  | m3 |  |  |  | 0 |  | 4.5 | 防水砂浆塞缝 |  | m3 |  |  |  | 0 |  | 4.5 | 防水砂浆塞缝 |  | m3 |  |  |  | 0 |  | 4.5 | 防水砂浆塞缝 |  | m3 |  |  |  | 0 |  | 4.5 | 防水砂浆塞缝 |  | m3 |  |  |  | 0 |  | 4.5 | 防水砂浆塞缝 |  | m3 |  |  |  | 0 |  | 4.5 | 防水砂浆塞缝 |  | m3 |  |  |  | 0 |  | 4.5 | 防水砂浆塞缝 |  | m3 |  |  |  | 0 |  | 4.5 | 防水砂浆塞缝 |  | m3 |  |  |  | 0 |  | 4.5 | 防水砂浆塞缝 |  | m3 |  |  |  | 0 |  | 4.5 | 防水砂浆塞缝 |  | m3 |  |  |  | 0 |  | 4.5 | 防水砂浆塞缝 |  | m3 |  |  |  | 0 |  | 4.5 | 防水砂浆塞缝 |  | m3 |  |  |  | 0 |  | 4.5 | 防水砂浆塞缝 |  | m3 |  |  |  | 0 |  | 4.5 | 防水砂浆塞缝 |  | m3 |  |  |  | 0 |  | 4.5 | 防水砂浆塞缝 |  | m3 |  |  |  | 0 |  | 4.5 | 防水砂浆塞缝 |  | m3 |  |  |  | 0 |  | 4.5 | 防水砂浆塞缝 |  | m3 |  |  |  | 0 |  | 4.5 | 防水砂浆塞缝 |  | m3 |  |  |  | 0 |  | 4.5 | 防水砂浆塞缝 |  | m3 |  |  |  | 0 |  | 4.5 | 防水砂浆塞缝 |  | m3 |  |  |  | 0 |  | 4.5 | 防水砂浆塞缝 |  | m3 |  |  |  | 0 |  | 4.5 | 防水砂浆塞缝 |  | m3 |  |  |  | 0 |  | 4.5 | 防水砂浆塞缝 |  | m3 |  |  |  | 0 |  | 4.5 | 防水砂浆塞缝 |  | m3 |  |  |  | 0 |  | 4.5 | 防水砂浆塞缝 |  | m3 |  |  |  | 0 |  | 4.5 | 防水砂浆塞缝 |  | m3 |  |  |  | 0 |  | 4.5 | 防水砂浆塞缝 |  | m3 |  |  |  | 0 |  | 4.5 | 防水砂浆塞缝 |  | m3 |  |  |  | 0 |  | 4.5 | 防水砂浆塞缝 |  | m3 |  |  |  | 0 |  | 4.5 | 防水砂浆塞缝 |  | m3 |  |  |  | 0 |  | 4.5 | 防水砂浆塞缝 |  | m3 |  |  |  | 0 |  | 4.5 | 防水砂浆塞缝 |  | m3 |  |  |  | 0 |  | 4.5 | 防水砂浆塞缝 |  | m3 |  |  |  | 0 |  | 4.5 | 防水砂浆塞缝 |  | m3 |  |  |  | 0 |  | 4.5 | 防水砂浆塞缝 |  | m3 |  |  |  | 0 |  | 4.5 | 防水砂浆塞缝 |  | m3 |  |  |  | 0 |  | 4.5 | 防水砂浆塞缝 |  | m3 |  |  |  | 0 |  | 4.5 | 防水砂浆塞缝 |  | m3 |  |  |  | 0 |  | 4.5 | 防水砂浆塞缝 |  | m3 |  |  |  | 0
5 | 辅材及其他 | [5 empty] | 7.72 | 按外框面积 | 5 | 辅材及其他 | [5 empty] | 7.63 | 按外框面积 | 5 | 辅材及其他 | [5 empty] | 7.42 | 按外框面积 | 5 | 辅材及其他 | [5 empty] | 10.94 | 按外框面积 | 5 | 辅材及其他 | [5 empty] | 11.37 | 按外框面积 | 5 | 辅材及其他 | [5 empty] | 11.04 | 按外框面积 | 5 | 辅材及其他 | [5 empty] | 11.14 | 按外框面积 | 5 | 辅材及其他 | [5 empty] | 10.74 | 按外框面积 | 5 | 辅材及其他 | [5 empty] | 12.63 | 按外框面积 | 5 | 辅材及其他 | [5 empty] | 14.96 | 按外框面积 | 5 | 辅材及其他 | [5 empty] | 14.84 | 按外框面积 | 5 | 辅材及其他 | [5 empty] | 14.6 | 按外框面积 | 5 | 辅材及其他 | [5 empty] | 12.24 | 按外框面积 | 5 | 辅材及其他 | [5 empty] | 11.37 | 按外框面积 | 5 | 辅材及其他 | [5 empty] | 11.69 | 按外框面积 | 5 | 辅材及其他 | [5 empty] | 12.14 | 按外框面积 | 5 | 辅材及其他 | [5 empty] | 13.76 | 按外框面积 | 5 | 辅材及其他 | [5 empty] | 18.01 | 按外框面积 | 5 | 辅材及其他 | [5 empty] | 17.58 | 按外框面积 | 5 | 辅材及其他 | [5 empty] | 13.07 | 按外框面积 | 5 | 辅材及其他 | [5 empty] | 16.81 | 按外框面积 | 5 | 辅材及其他 | [5 empty] | 15.63 | 按外框面积 | 5 | 辅材及其他 | [5 empty] | 26.46 | 按外框面积 | 5 | 辅材及其他 | [5 empty] | 14.01 | 按外框面积 | 5 | 辅材及其他 | [5 empty] | 19.97 | 按外框面积 | 5 | 辅材及其他 | [5 empty] | 19.39 | 按外框面积 | 5 | 辅材及其他 | [5 empty] | 29.51 | 按外框面积 | 5 | 辅材及其他 | [5 empty] | 26.9 | 按外框面积 | 5 | 辅材及其他 | [5 empty] | 19.38 | 按外框面积 | 5 | 辅材及其他 | [5 empty] | 16.38 | 按外框面积 | 5 | 辅材及其他 | [5 empty] | 18.08 | 按外框面积 | 5 | 辅材及其他 | [5 empty] | 23.83 | 按外框面积 | 5 | 辅材及其他 | [5 empty] | 17.11 | 按外框面积 | 5 | 辅材及其他 | [5 empty] | 13.51 | 按外框面积 | 5 | 辅材及其他 | [5 empty] | 17.71 | 按外框面积 | 5 | 辅材及其他 | [5 empty] | 19.21 | 按外框面积 | 5 | 辅材及其他 | [5 empty] | 7.48 | 按外框面积 | 5 | 辅材及其他 | [5 empty] | 7.38 | 按外框面积 | 5 | 辅材及其他 | [5 empty] | 7.43 | 按外框面积 | 5 | 辅材及其他 | [5 empty] | 7.97 | 按外框面积 | 5 | 辅材及其他 | [5 empty] | 7.67 | 按外框面积 | 5 | 辅材及其他 | [5 empty] | 7.61 | 按外框面积 | 5 | 辅材及其他 | [5 empty] | 18.32 | 按外框面积 | 5 | 辅材及其他 | [5 empty] | 8.97 | 按外框面积 | 5 | 辅材及其他 | [5 empty] | 8.42 | 按外框面积 | 5 | 辅材及其他 | [5 empty] | 8.96 | 按外框面积 | 5 | 辅材及其他 | [5 empty] | 16.1 | 按外框面积 | 5 | 辅材及其他 | [5 empty] | 19.61 | 按外框面积 | 5 | 辅材及其他 | [5 empty] | 19.31 | 按外框面积 | 5 | 辅材及其他 | [5 empty] | 16.93 | 按外框面积 | 5 | 辅材及其他 | [5 empty] | 13.43 | 按外框面积 | 5 | 辅材及其他 | [5 empty] | 18.72 | 按外框面积 | 5 | 辅材及其他 | [5 empty] | 16.39 | 按外框面积 | 5 | 辅材及其他 | [5 empty] | 16.54 | 按外框面积 | 5 | 辅材及其他 | [5 empty] | 17.91 | 按外框面积 | 5 | 辅材及其他 | [5 empty] | 13.73 | 按外框面积 | 5 | 辅材及其他 | [5 empty] | 17.32 | 按外框面积 | 5 | 辅材及其他 | [5 empty] | 13.23 | 按外框面积 | 5 | 辅材及其他 | [5 empty] | 18.61 | 按外框面积 | 5 | 辅材及其他 | [5 empty] | 20.69 | 按外框面积 | 5 | 辅材及其他 | [5 empty] | 22.4 | 按外框面积 | 5 | 辅材及其他 | [5 empty] | 17.83 | 按外框面积 | 5 | 辅材及其他 | [5 empty] | 20.43 | 按外框面积 | 5 | 辅材及其他 | [5 empty] | 19.39 | 按外框面积 | 5 | 辅材及其他 | [5 empty] | 23.95 | 按外框面积 | 5 | 辅材及其他 | [5 empty] | 12.02 | 按外框面积 | 5 | 辅材及其他 | [5 empty] | 12.02 | 按外框面积 | 5 | 辅材及其他 | [5 empty] | 12.86 | 按外框面积 | 5 | 辅材及其他 | [5 empty] | 14.07 | 按外框面积 | 5 | 辅材及其他 | [5 empty] | 12.45 | 按外框面积 | 5 | 辅材及其他 | [5 empty] | 12.11 | 按外框面积 | 5 | 辅材及其他 | [5 empty] | 12.64 | 按外框面积
5.1 | 三元乙丙胶条 |  | m |  |  |  | 0 | 新安东 | 5.1 | 三元乙丙胶条 |  | m |  |  |  | 0 | 新安东 | 5.1 | 三元乙丙胶条 |  | m |  |  |  | 0 | 新安东 | 5.1 | 三元乙丙胶条 |  | m | 2.76 |  | 1.24 | 3.42 | 新安东 | 5.1 | 三元乙丙胶条 |  | m | 3.07 |  | 1.24 | 3.81 | 新安东 | 5.1 | 三元乙丙胶条 |  | m | 2.85 |  | 1.24 | 3.53 | 新安东 | 5.1 | 三元乙丙胶条 |  | m | 2.9 |  | 1.24 | 3.6 | 新安东 | 5.1 | 三元乙丙胶条 |  | m | 2.62 |  | 1.24 | 3.25 | 新安东 | 5.1 | 三元乙丙胶条 |  | m | 3.9 |  | 1.24 | 4.84 | 新安东 | 5.1 | 三元乙丙胶条 |  | m | 5.73 |  | 1.24 | 7.11 | 新安东 | 5.1 | 三元乙丙胶条 |  | m | 5.76 |  | 1.24 | 7.14 | 新安东 | 5.1 | 三元乙丙胶条 |  | m | 5.59 |  | 1.24 | 6.93 | 新安东 | 5.1 | 三元乙丙胶条 |  | m | 3.69 |  | 1.24 | 4.58 | 新安东 | 5.1 | 三元乙丙胶条 |  | m | 3.07 |  | 1.24 | 3.81 | 新安东 | 5.1 | 三元乙丙胶条 |  | m | 3.24 |  | 1.24 | 4.02 | 新安东 | 5.1 | 三元乙丙胶条 |  | m | 3.64 |  | 1.24 | 4.51 | 新安东 | 5.1 | 三元乙丙胶条 |  | m | 4.6 |  | 1.24 | 5.7 | 新安东 | 5.1 | 三元乙丙胶条 |  | m | 8.43 |  | 1.24 | 10.45 | 新安东 | 5.1 | 三元乙丙胶条 |  | m | 7.5 |  | 1.24 | 9.3 | 新安东 | 5.1 | 三元乙丙胶条 |  | m | 4.12 |  | 1.24 | 5.11 | 新安东 | 5.1 | 三元乙丙胶条 |  | m | 6.96 |  | 1.24 | 8.63 | 新安东 | 5.1 | 三元乙丙胶条 |  | m | 6.16 |  | 1.24 | 7.64 | 新安东 | 5.1 | 三元乙丙胶条 |  | m | 13.51 |  | 1.24 | 16.75 | 新安东 | 5.1 | 三元乙丙胶条 |  | m | 4.87 |  | 1.24 | 6.04 | 新安东 | 5.1 | 三元乙丙胶条 |  | m | 8.88 |  | 1.24 | 11.01 | 新安东 | 5.1 | 三元乙丙胶条 |  | m | 8.83 |  | 1.24 | 10.95 | 新安东 | 5.1 | 三元乙丙胶条 |  | m | 14.89 |  | 1.24 | 18.46 | 新安东 | 5.1 | 三元乙丙胶条 |  | m | 13.71 |  | 1.24 | 17 | 新安东 | 5.1 | 三元乙丙胶条 |  | m | 9.92 |  | 1.24 | 12.3 | 新安东 | 5.1 | 三元乙丙胶条 |  | m | 7.5 |  | 1.24 | 9.3 | 新安东 | 5.1 | 三元乙丙胶条 |  | m | 8.87 |  | 1.24 | 11 | 新安东 | 5.1 | 三元乙丙胶条 |  | m | 13.51 |  | 1.24 | 16.75 | 新安东 | 5.1 | 三元乙丙胶条 |  | m | 8.09 |  | 1.24 | 10.03 | 新安东 | 5.1 | 三元乙丙胶条 |  | m | 0.23 |  | 24.78 | 5.7 | 新安东 | 5.1 | 三元乙丙胶条 |  | m | 0.4 |  | 24.78 | 9.91 | 新安东 | 5.1 | 三元乙丙胶条 |  | m | 0.46 |  | 24.78 | 11.4 | 新安东 | 5.1 | 三元乙丙胶条 |  | m |  |  |  | 0 | 新安东 | 5.1 | 三元乙丙胶条 |  | m |  |  |  | 0 | 新安东 | 5.1 | 三元乙丙胶条 |  | m |  |  |  | 0 | 新安东 | 5.1 | 三元乙丙胶条 |  | m |  |  |  | 0 | 新安东 | 5.1 | 三元乙丙胶条 |  | m |  |  |  | 0 | 新安东 | 5.1 | 三元乙丙胶条 |  | m |  |  |  | 0 | 新安东 | 5.1 | 三元乙丙胶条 |  | m | 8.18 |  | 1.24 | 10.14 | 新安东 | 5.1 | 三元乙丙胶条 |  | m | 0 |  | 1.24 | 0 | 新安东 | 5.1 | 三元乙丙胶条 |  | m | 0 |  | 1.24 | 0 | 新安东 | 5.1 | 三元乙丙胶条 |  | m | 0 |  | 1.24 | 0 | 新安东 | 5.1 | 三元乙丙胶条 |  | m | 6.86 |  | 1.24 | 8.51 | 新安东 | 5.1 | 三元乙丙胶条 |  | m | 9.22 |  | 1.24 | 11.43 | 新安东 | 5.1 | 三元乙丙胶条 |  | m | 9.29 |  | 1.24 | 11.52 | 新安东 | 5.1 | 三元乙丙胶条 |  | m | 0 |  | 1.24 | 0 | 新安东 | 5.1 | 三元乙丙胶条 |  | m | 0 |  | 1.24 | 0 | 新安东 | 5.1 | 三元乙丙胶条 |  | m | 0 |  | 1.24 | 0 | 新安东 | 5.1 | 三元乙丙胶条 |  | m | 0 |  | 1.24 | 0 | 新安东 | 5.1 | 三元乙丙胶条 |  | m | 0 |  | 1.24 | 0 | 新安东 | 5.1 | 三元乙丙胶条 |  | m | 0 |  | 1.24 | 0 | 新安东 | 5.1 | 三元乙丙胶条 |  | m | 0 |  | 1.24 | 0 | 新安东 | 5.1 | 三元乙丙胶条 |  | m | 0 |  | 1.24 | 0 | 新安东 | 5.1 | 三元乙丙胶条 |  | m | 0 |  | 1.24 | 0 | 新安东 | 5.1 | 三元乙丙胶条 |  | m | 0 |  | 1.24 | 0 | 新安东 | 5.1 | 三元乙丙胶条 |  | m | 0 |  | 1.24 | 0 | 新安东 | 5.1 | 三元乙丙胶条 |  | m | 0 |  | 1.24 | 0 | 新安东 | 5.1 | 三元乙丙胶条 |  | m | 0 |  | 1.24 | 0 | 新安东 | 5.1 | 三元乙丙胶条 |  | m | 0 |  | 1.24 | 0 | 新安东 | 5.1 | 三元乙丙胶条 |  | m | 0 |  | 1.24 | 0 | 新安东 | 5.1 | 三元乙丙胶条 |  | m | 0 |  | 1.24 | 0 | 新安东 | 5.1 | 三元乙丙胶条 |  | m | 0 |  | 1.24 | 0 | 新安东 | 5.1 | 三元乙丙胶条 |  | m | 0 |  | 1.24 | 0 | 新安东 | 5.1 | 三元乙丙胶条 |  | m | 0 |  | 1.24 | 0 | 新安东 | 5.1 | 三元乙丙胶条 |  | m | 0 |  | 1.24 | 0 | 新安东 | 5.1 | 三元乙丙胶条 |  | m | 0 |  | 1.24 | 0 | 新安东 | 5.1 | 三元乙丙胶条 |  | m | 0 |  | 1.24 | 0 | 新安东 | 5.1 | 三元乙丙胶条 |  | m | 0 |  | 1.24 | 0 | 新安东
5.2 | 毛条 |  | m |  |  |  | 0 |  | 5.2 | 毛条 |  | m |  |  |  | 0 |  | 5.2 | 毛条 |  | m |  |  |  | 0 |  | 5.2 | 毛条 |  | m |  |  |  | 0 |  | 5.2 | 毛条 |  | m |  |  |  | 0 |  | 5.2 | 毛条 |  | m |  |  |  | 0 |  | 5.2 | 毛条 |  | m |  |  |  | 0 |  | 5.2 | 毛条 |  | m |  |  |  | 0 |  | 5.2 | 毛条 |  | m |  |  |  | 0 |  | 5.2 | 毛条 |  | m |  |  |  | 0 |  | 5.2 | 毛条 |  | m |  |  |  | 0 |  | 5.2 | 毛条 |  | m |  |  |  | 0 |  | 5.2 | 毛条 |  | m |  |  |  | 0 |  | 5.2 | 毛条 |  | m |  |  |  | 0 |  | 5.2 | 毛条 |  | m |  |  |  | 0 |  | 5.2 | 毛条 |  | m |  |  |  | 0 |  | 5.2 | 毛条 |  | m |  |  |  | 0 |  | 5.2 | 毛条 |  | m |  |  |  | 0 |  | 5.2 | 毛条 |  | m |  |  |  | 0 |  | 5.2 | 毛条 |  | m |  |  |  | 0 |  | 5.2 | 毛条 |  | m |  |  |  | 0 |  | 5.2 | 毛条 |  | m |  |  |  | 0 |  | 5.2 | 毛条 |  | m |  |  |  | 0 |  | 5.2 | 毛条 |  | m |  |  |  | 0 |  | 5.2 | 毛条 |  | m |  |  |  | 0 |  | 5.2 | 毛条 |  | m |  |  |  | 0 |  | 5.2 | 毛条 |  | m |  |  |  | 0 |  | 5.2 | 毛条 |  | m |  |  |  | 0 |  | 5.2 | 毛条 |  | m |  |  |  | 0 |  | 5.2 | 毛条 |  | m |  |  |  | 0 |  | 5.2 | 毛条 |  | m |  |  |  | 0 |  | 5.2 | 毛条 |  | m |  |  |  | 0 |  | 5.2 | 毛条 |  | m |  |  |  | 0 |  | 5.2 | 毛条 |  | m |  |  |  | 0 |  | 5.2 | 毛条 |  | m |  |  |  | 0 |  | 5.2 | 毛条 |  | m |  |  |  | 0 |  | 5.2 | 毛条 |  | m |  |  |  | 0 |  | 5.2 | 毛条 |  | m |  |  |  | 0 |  | 5.2 | 毛条 |  | m |  |  |  | 0 |  | 5.2 | 毛条 |  | m |  |  |  | 0 |  | 5.2 | 毛条 |  | m |  |  |  | 0 |  | 5.2 | 毛条 |  | m |  |  |  | 0 |  | 5.2 | 毛条 |  | m |  |  |  | 0 |  | 5.2 | 毛条 |  | m |  |  |  | 0 |  | 5.2 | 毛条 |  | m |  |  |  | 0 |  | 5.2 | 毛条 |  | m |  |  |  | 0 |  | 5.2 | 毛条 |  | m |  |  |  | 0 |  | 5.2 | 毛条 |  | m |  |  |  | 0 |  | 5.2 | 毛条 |  | m |  |  |  | 0 |  | 5.2 | 毛条 |  | m | 8.03 |  | 1.06 | 8.51 |  | 5.2 | 毛条 |  | m | 5.17 |  | 1.06 | 5.48 |  | 5.2 | 毛条 |  | m | 9.21 |  | 1.06 | 9.76 |  | 5.2 | 毛条 |  | m | 7.62 |  | 1.06 | 8.08 |  | 5.2 | 毛条 |  | m | 7.03 |  | 1.2 | 8.44 |  | 5.2 | 毛条 |  | m | 7.88 |  | 1.2 | 9.46 |  | 5.2 | 毛条 |  | m | 4.4 |  | 1.2 | 5.28 |  | 5.2 | 毛条 |  | m | 7.95 |  | 1.2 | 9.54 |  | 5.2 | 毛条 |  | m | 4.44 |  | 1.2 | 5.33 |  | 5.2 | 毛条 |  | m | 8.32 |  | 1.2 | 9.98 |  | 5.2 | 毛条 |  | m | 9.62 |  | 1.2 | 11.54 |  | 5.2 | 毛条 |  | m | 10.68 |  | 1.2 | 12.82 |  | 5.2 | 毛条 |  | m | 6.63 |  | 1.2 | 7.96 |  | 5.2 | 毛条 |  | m | 8.52 |  | 1.2 | 10.22 |  | 5.2 | 毛条 |  | m | 8.03 |  | 1.2 | 9.64 |  | 5.2 | 毛条 |  | m | 10.27 |  | 1.2 | 12.32 |  | 5.2 | 毛条 |  | m | 4.28 |  | 1.06 | 4.54 |  | 5.2 | 毛条 |  | m | 4.28 |  | 1.06 | 4.54 |  | 5.2 | 毛条 |  | m | 5.2 |  | 1.06 | 5.51 |  | 5.2 | 毛条 |  | m | 5.97 |  | 1.06 | 6.33 |  | 5.2 | 毛条 |  | m | 4.74 |  | 1.06 | 5.02 |  | 5.2 | 毛条 |  | m | 4.44 |  | 1.06 | 4.71 |  | 5.2 | 毛条 |  | m | 4.79 |  | 1.06 | 5.08
5.3 | 组角钢片 |  | 个 | 3.56 |  | 0.18 | 0.64 | 按外框面积 | 5.3 | 组角钢片 |  | 个 | 3.05 |  | 0.18 | 0.55 | 按外框面积 | 5.3 | 组角钢片 |  | 个 | 1.89 |  | 0.18 | 0.34 | 按外框面积 | 5.3 | 组角钢片 |  | 个 | 2.42 |  | 0.18 | 0.44 | 按外框面积 | 5.3 | 组角钢片 |  | 个 | 2.69 |  | 0.18 | 0.48 | 按外框面积 | 5.3 | 组角钢片 |  | 个 | 2.41 |  | 0.18 | 0.43 | 按外框面积 | 5.3 | 组角钢片 |  | 个 | 2.55 |  | 0.18 | 0.46 | 按外框面积 | 5.3 | 组角钢片 |  | 个 | 2.3 |  | 0.18 | 0.41 | 按外框面积 | 5.3 | 组角钢片 |  | 个 | 3.94 |  | 0.18 | 0.71 | 按外框面积 | 5.3 | 组角钢片 |  | 个 | 4.29 |  | 0.18 | 0.77 | 按外框面积 | 5.3 | 组角钢片 |  | 个 | 3.42 |  | 0.18 | 0.62 | 按外框面积 | 5.3 | 组角钢片 |  | 个 | 3.26 |  | 0.18 | 0.59 | 按外框面积 | 5.3 | 组角钢片 |  | 个 | 3.24 |  | 0.18 | 0.58 | 按外框面积 | 5.3 | 组角钢片 |  | 个 | 2.69 |  | 0.18 | 0.48 | 按外框面积 | 5.3 | 组角钢片 |  | 个 | 3.28 |  | 0.18 | 0.59 | 按外框面积 | 5.3 | 组角钢片 |  | 个 | 3.06 |  | 0.18 | 0.55 | 按外框面积 | 5.3 | 组角钢片 |  | 个 | 5.47 |  | 0.18 | 0.98 | 按外框面积 | 5.3 | 组角钢片 |  | 个 | 2.67 |  | 0.18 | 0.48 | 按外框面积 | 5.3 | 组角钢片 |  | 个 | 6.66 |  | 0.18 | 1.2 | 按外框面积 | 5.3 | 组角钢片 |  | 个 | 4.91 |  | 0.18 | 0.88 | 按外框面积 | 5.3 | 组角钢片 |  | 个 | 6.11 |  | 0.18 | 1.1 | 按外框面积 | 5.3 | 组角钢片 |  | 个 | 5.08 |  | 0.18 | 0.91 | 按外框面积 | 5.3 | 组角钢片 |  | 个 | 14.61 |  | 0.18 | 2.63 | 按外框面积 | 5.3 | 组角钢片 |  | 个 | 4.95 |  | 0.18 | 0.89 | 按外框面积 | 5.3 | 组角钢片 |  | 个 | 10.47 |  | 0.18 | 1.88 | 按外框面积 | 5.3 | 组角钢片 |  | 个 | 7.58 |  | 0.18 | 1.36 | 按外框面积 | 5.3 | 组角钢片 |  | 个 | 22.06 |  | 0.18 | 3.97 | 按外框面积 | 5.3 | 组角钢片 |  | 个 | 15.67 |  | 0.18 | 2.82 | 按外框面积 | 5.3 | 组角钢片 |  | 个 | 0 |  | 0.18 | 0 | 按外框面积 | 5.3 | 组角钢片 |  | 个 | 0 |  | 0.18 | 0 | 按外框面积 | 5.3 | 组角钢片 |  | 个 | 0 |  | 0.18 | 0 | 按外框面积 | 5.3 | 组角钢片 |  | 个 | 0 |  | 0.18 | 0 | 按外框面积 | 5.3 | 组角钢片 |  | 个 | 0 |  | 0.18 | 0 | 按外框面积 | 5.3 | 组角钢片 |  | 个 | 4.07 |  | 0.18 | 0.73 | 按外框面积 | 5.3 | 组角钢片 |  | 个 | 3.99 |  | 0.18 | 0.72 | 按外框面积 | 5.3 | 组角钢片 |  | 个 | 4.07 |  | 0.18 | 0.73 | 按外框面积 | 5.3 | 组角钢片 |  | 个 | 2.23 |  | 0.18 | 0.4 | 按外框面积 | 5.3 | 组角钢片 |  | 个 | 1.69 |  | 0.18 | 0.3 | 按外框面积 | 5.3 | 组角钢片 |  | 个 | 1.97 |  | 0.18 | 0.35 | 按外框面积 | 5.3 | 组角钢片 |  | 个 | 4.97 |  | 0.18 | 0.89 | 按外框面积 | 5.3 | 组角钢片 |  | 个 | 3.27 |  | 0.18 | 0.59 | 按外框面积 | 5.3 | 组角钢片 |  | 个 | 2.96 |  | 0.18 | 0.53 | 按外框面积 | 5.3 | 组角钢片 |  | 个 | 6.09 |  | 0.18 | 1.1 | 按外框面积 | 5.3 | 组角钢片 |  | 个 | 10.48 |  | 0.18 | 1.89 | 按外框面积 | 5.3 | 组角钢片 |  | 个 | 7.43 |  | 0.18 | 1.34 | 按外框面积 | 5.3 | 组角钢片 |  | 个 | 10.47 |  | 0.18 | 1.88 | 按外框面积 | 5.3 | 组角钢片 |  | 个 | 2.84 |  | 0.18 | 0.51 | 按外框面积 | 5.3 | 组角钢片 |  | 个 | 6.11 |  | 0.18 | 1.1 | 按外框面积 | 5.3 | 组角钢片 |  | 个 | 3.92 |  | 0.18 | 0.71 | 按外框面积 | 5.3 | 组角钢片 |  | 个 | 7.43 |  | 0.18 | 1.34 | 按外框面积 | 5.3 | 组角钢片 |  | 个 | 4.86 |  | 0.18 | 0.87 | 按外框面积 | 5.3 | 组角钢片 |  | 个 | 10.47 |  | 0.18 | 1.88 | 按外框面积 | 5.3 | 组角钢片 |  | 个 | 6.85 |  | 0.18 | 1.23 | 按外框面积 | 5.3 | 组角钢片 |  | 个 | 5.69 |  | 0.18 | 1.02 | 按外框面积 | 5.3 | 组角钢片 |  | 个 | 7.62 |  | 0.18 | 1.37 | 按外框面积 | 5.3 | 组角钢片 |  | 个 | 7.62 |  | 0.18 | 1.37 | 按外框面积 | 5.3 | 组角钢片 |  | 个 | 3.89 |  | 0.18 | 0.7 | 按外框面积 | 5.3 | 组角钢片 |  | 个 | 4.54 |  | 0.18 | 0.82 | 按外框面积 | 5.3 | 组角钢片 |  | 个 | 8.59 |  | 0.18 | 1.55 | 按外框面积 | 5.3 | 组角钢片 |  | 个 | 11.52 |  | 0.18 | 2.07 | 按外框面积 | 5.3 | 组角钢片 |  | 个 | 13.9 |  | 0.18 | 2.5 | 按外框面积 | 5.3 | 组角钢片 |  | 个 | 15.5 |  | 0.18 | 2.79 | 按外框面积 | 5.3 | 组角钢片 |  | 个 | 17.38 |  | 0.18 | 3.13 | 按外框面积 | 5.3 | 组角钢片 |  | 个 | 14.86 |  | 0.18 | 2.67 | 按外框面积 | 5.3 | 组角钢片 |  | 个 | 25.25 |  | 0.18 | 4.55 | 按外框面积 | 5.3 | 组角钢片 |  | 个 | 2.21 |  | 0.18 | 0.4 | 按外框面积 | 5.3 | 组角钢片 |  | 个 | 2.21 |  | 0.18 | 0.4 | 按外框面积 | 5.3 | 组角钢片 |  | 个 | 1.51 |  | 0.18 | 0.27 | 按外框面积 | 5.3 | 组角钢片 |  | 个 | 3.69 |  | 0.18 | 0.66 | 按外框面积 | 5.3 | 组角钢片 |  | 个 | 1.96 |  | 0.18 | 0.35 | 按外框面积 | 5.3 | 组角钢片 |  | 个 | 1.76 |  | 0.18 | 0.32 | 按外框面积 | 5.3 | 组角钢片 |  | 个 | 2.66 |  | 0.18 | 0.48 | 按外框面积
5.4 | 固定片 |  | 个 |  |  |  | 0 |  | 5.4 | 固定片 |  | 个 |  |  |  | 0 |  | 5.4 | 固定片 |  | 个 |  |  |  | 0 |  | 5.4 | 固定片 |  | 个 |  |  |  | 0 |  | 5.4 | 固定片 |  | 个 |  |  |  | 0 |  | 5.4 | 固定片 |  | 个 |  |  |  | 0 |  | 5.4 | 固定片 |  | 个 |  |  |  | 0 |  | 5.4 | 固定片 |  | 个 |  |  |  | 0 |  | 5.4 | 固定片 |  | 个 |  |  |  | 0 |  | 5.4 | 固定片 |  | 个 |  |  |  | 0 |  | 5.4 | 固定片 |  | 个 |  |  |  | 0 |  | 5.4 | 固定片 |  | 个 |  |  |  | 0 |  | 5.4 | 固定片 |  | 个 |  |  |  | 0 |  | 5.4 | 固定片 |  | 个 |  |  |  | 0 |  | 5.4 | 固定片 |  | 个 |  |  |  | 0 |  | 5.4 | 固定片 |  | 个 |  |  |  | 0 |  | 5.4 | 固定片 |  | 个 |  |  |  | 0 |  | 5.4 | 固定片 |  | 个 |  |  |  | 0 |  | 5.4 | 固定片 |  | 个 |  |  |  | 0 |  | 5.4 | 固定片 |  | 个 |  |  |  | 0 |  | 5.4 | 固定片 |  | 个 |  |  |  | 0 |  | 5.4 | 固定片 |  | 个 |  |  |  | 0 |  | 5.4 | 固定片 |  | 个 |  |  |  | 0 |  | 5.4 | 固定片 |  | 个 |  |  |  | 0 |  | 5.4 | 固定片 |  | 个 |  |  |  | 0 |  | 5.4 | 固定片 |  | 个 |  |  |  | 0 |  | 5.4 | 固定片 |  | 个 |  |  |  | 0 |  | 5.4 | 固定片 |  | 个 |  |  |  | 0 |  | 5.4 | 固定片 |  | 个 |  |  |  | 0 |  | 5.4 | 固定片 |  | 个 |  |  |  | 0 |  | 5.4 | 固定片 |  | 个 |  |  |  | 0 |  | 5.4 | 固定片 |  | 个 |  |  |  | 0 |  | 5.4 | 固定片 |  | 个 |  |  |  | 0 |  | 5.4 | 固定片 |  | 个 |  |  |  | 0 |  | 5.4 | 固定片 |  | 个 |  |  |  | 0 |  | 5.4 | 固定片 |  | 个 |  |  |  | 0 |  | 5.4 | 固定片 |  | 个 |  |  |  | 0 |  | 5.4 | 固定片 |  | 个 |  |  |  | 0 |  | 5.4 | 固定片 |  | 个 |  |  |  | 0 |  | 5.4 | 固定片 |  | 个 |  |  |  | 0 |  | 5.4 | 固定片 |  | 个 |  |  |  | 0 |  | 5.4 | 固定片 |  | 个 |  |  |  | 0 |  | 5.4 | 固定片 |  | 个 |  |  |  | 0 |  | 5.4 | 固定片 |  | 个 |  |  |  | 0 |  | 5.4 | 固定片 |  | 个 |  |  |  | 0 |  | 5.4 | 固定片 |  | 个 |  |  |  | 0 |  | 5.4 | 固定片 |  | 个 |  |  |  | 0 |  | 5.4 | 固定片 |  | 个 |  |  |  | 0 |  | 5.4 | 固定片 |  | 个 |  |  |  | 0 |  | 5.4 | 固定片 |  | 个 |  |  |  | 0 |  | 5.4 | 固定片 |  | 个 |  |  |  | 0 |  | 5.4 | 固定片 |  | 个 |  |  |  | 0 |  | 5.4 | 固定片 |  | 个 |  |  |  | 0 |  | 5.4 | 固定片 |  | 个 |  |  |  | 0 |  | 5.4 | 固定片 |  | 个 |  |  |  | 0 |  | 5.4 | 固定片 |  | 个 |  |  |  | 0 |  | 5.4 | 固定片 |  | 个 |  |  |  | 0 |  | 5.4 | 固定片 |  | 个 |  |  |  | 0 |  | 5.4 | 固定片 |  | 个 |  |  |  | 0 |  | 5.4 | 固定片 |  | 个 |  |  |  | 0 |  | 5.4 | 固定片 |  | 个 |  |  |  | 0 |  | 5.4 | 固定片 |  | 个 |  |  |  | 0 |  | 5.4 | 固定片 |  | 个 |  |  |  | 0 |  | 5.4 | 固定片 |  | 个 |  |  |  | 0 |  | 5.4 | 固定片 |  | 个 |  |  |  | 0 |  | 5.4 | 固定片 |  | 个 |  |  |  | 0 |  | 5.4 | 固定片 |  | 个 |  |  |  | 0 |  | 5.4 | 固定片 |  | 个 |  |  |  | 0 |  | 5.4 | 固定片 |  | 个 |  |  |  | 0 |  | 5.4 | 固定片 |  | 个 |  |  |  | 0 |  | 5.4 | 固定片 |  | 个 |  |  |  | 0 |  | 5.4 | 固定片 |  | 个 |  |  |  | 0
5.5 | 其他（螺钉、工艺盖等） |  | m2 | 1 |  | 7.08 | 7.08 |  | 5.5 | 其他（螺钉、工艺盖等） |  | m2 | 1 |  | 7.08 | 7.08 |  | 5.5 | 其他（螺钉、工艺盖等） |  | m2 | 1 |  | 7.08 | 7.08 |  | 5.5 | 其他（螺钉、工艺盖等） |  | m2 | 1 |  | 7.08 | 7.08 |  | 5.5 | 其他（螺钉、工艺盖等） |  | m2 | 1 |  | 7.08 | 7.08 |  | 5.5 | 其他（螺钉、工艺盖等） |  | m2 | 1 |  | 7.08 | 7.08 |  | 5.5 | 其他（螺钉、工艺盖等） |  | m2 | 1 |  | 7.08 | 7.08 |  | 5.5 | 其他（螺钉、工艺盖等） |  | m2 | 1 |  | 7.08 | 7.08 |  | 5.5 | 其他（螺钉、工艺盖等） |  | m2 | 1 |  | 7.08 | 7.08 |  | 5.5 | 其他（螺钉、工艺盖等） |  | m2 | 1 |  | 7.08 | 7.08 |  | 5.5 | 其他（螺钉、工艺盖等） |  | m2 | 1 |  | 7.08 | 7.08 |  | 5.5 | 其他（螺钉、工艺盖等） |  | m2 | 1 |  | 7.08 | 7.08 |  | 5.5 | 其他（螺钉、工艺盖等） |  | m2 | 1 |  | 7.08 | 7.08 |  | 5.5 | 其他（螺钉、工艺盖等） |  | m2 | 1 |  | 7.08 | 7.08 |  | 5.5 | 其他（螺钉、工艺盖等） |  | m2 | 1 |  | 7.08 | 7.08 |  | 5.5 | 其他（螺钉、工艺盖等） |  | m2 | 1 |  | 7.08 | 7.08 |  | 5.5 | 其他（螺钉、工艺盖等） |  | m2 | 1 |  | 7.08 | 7.08 |  | 5.5 | 其他（螺钉、工艺盖等） |  | m2 | 1 |  | 7.08 | 7.08 |  | 5.5 | 其他（螺钉、工艺盖等） |  | m2 | 1 |  | 7.08 | 7.08 |  | 5.5 | 其他（螺钉、工艺盖等） |  | m2 | 1 |  | 7.08 | 7.08 |  | 5.5 | 其他（螺钉、工艺盖等） |  | m2 | 1 |  | 7.08 | 7.08 |  | 5.5 | 其他（螺钉、工艺盖等） |  | m2 | 1 |  | 7.08 | 7.08 |  | 5.5 | 其他（螺钉、工艺盖等） |  | m2 | 1 |  | 7.08 | 7.08 |  | 5.5 | 其他（螺钉、工艺盖等） |  | m2 | 1 |  | 7.08 | 7.08 |  | 5.5 | 其他（螺钉、工艺盖等） |  | m2 | 1 |  | 7.08 | 7.08 |  | 5.5 | 其他（螺钉、工艺盖等） |  | m2 | 1 |  | 7.08 | 7.08 |  | 5.5 | 其他（螺钉、工艺盖等） |  | m2 | 1 |  | 7.08 | 7.08 |  | 5.5 | 其他（螺钉、工艺盖等） |  | m2 | 1 |  | 7.08 | 7.08 |  | 5.5 | 其他（螺钉、工艺盖等） |  | m2 | 1 |  | 7.08 | 7.08 |  | 5.5 | 其他（螺钉、工艺盖等） |  | m2 | 1 |  | 7.08 | 7.08 |  | 5.5 | 其他（螺钉、工艺盖等） |  | m2 | 1 |  | 7.08 | 7.08 |  | 5.5 | 其他（螺钉、工艺盖等） |  | m2 | 1 |  | 7.08 | 7.08 |  | 5.5 | 其他（螺钉、工艺盖等） |  | m2 | 1 |  | 7.08 | 7.08 |  | 5.5 | 其他（螺钉、工艺盖等） |  | m2 | 1 |  | 7.08 | 7.08 |  | 5.5 | 其他（螺钉、工艺盖等） |  | m2 | 1 |  | 7.08 | 7.08 |  | 5.5 | 其他（螺钉、工艺盖等） |  | m2 | 1 |  | 7.08 | 7.08 |  | 5.5 | 其他（螺钉、工艺盖等） |  | m2 | 1 |  | 7.08 | 7.08 |  | 5.5 | 其他（螺钉、工艺盖等） |  | m2 | 1 |  | 7.08 | 7.08 |  | 5.5 | 其他（螺钉、工艺盖等） |  | m2 | 1 |  | 7.08 | 7.08 |  | 5.5 | 其他（螺钉、工艺盖等） |  | m2 | 1 |  | 7.08 | 7.08 |  | 5.5 | 其他（螺钉、工艺盖等） |  | m2 | 1 |  | 7.08 | 7.08 |  | 5.5 | 其他（螺钉、工艺盖等） |  | m2 | 1 |  | 7.08 | 7.08 |  | 5.5 | 其他（螺钉、工艺盖等） |  | m2 | 1 |  | 7.08 | 7.08 |  | 5.5 | 其他（螺钉、工艺盖等） |  | m2 | 1 |  | 7.08 | 7.08 |  | 5.5 | 其他（螺钉、工艺盖等） |  | m2 | 1 |  | 7.08 | 7.08 |  | 5.5 | 其他（螺钉、工艺盖等） |  | m2 | 1 |  | 7.08 | 7.08 |  | 5.5 | 其他（螺钉、工艺盖等） |  | m2 | 1 |  | 7.08 | 7.08 |  | 5.5 | 其他（螺钉、工艺盖等） |  | m2 | 1 |  | 7.08 | 7.08 |  | 5.5 | 其他（螺钉、工艺盖等） |  | m2 | 1 |  | 7.08 | 7.08 |  | 5.5 | 其他（螺钉、工艺盖等） |  | m2 | 1 |  | 7.08 | 7.08 |  | 5.5 | 其他（螺钉、工艺盖等） |  | m2 | 1 |  | 7.08 | 7.08 |  | 5.5 | 其他（螺钉、工艺盖等） |  | m2 | 1 |  | 7.08 | 7.08 |  | 5.5 | 其他（螺钉、工艺盖等） |  | m2 | 1 |  | 7.08 | 7.08 |  | 5.5 | 其他（螺钉、工艺盖等） |  | m2 | 1 |  | 7.08 | 7.08 |  | 5.5 | 其他（螺钉、工艺盖等） |  | m2 | 1 |  | 7.08 | 7.08 |  | 5.5 | 其他（螺钉、工艺盖等） |  | m2 | 1 |  | 7.08 | 7.08 |  | 5.5 | 其他（螺钉、工艺盖等） |  | m2 | 1 |  | 7.08 | 7.08 |  | 5.5 | 其他（螺钉、工艺盖等） |  | m2 | 1 |  | 7.08 | 7.08 |  | 5.5 | 其他（螺钉、工艺盖等） |  | m2 | 1 |  | 7.08 | 7.08 |  | 5.5 | 其他（螺钉、工艺盖等） |  | m2 | 1 |  | 7.08 | 7.08 |  | 5.5 | 其他（螺钉、工艺盖等） |  | m2 | 1 |  | 7.08 | 7.08 |  | 5.5 | 其他（螺钉、工艺盖等） |  | m2 | 1 |  | 7.08 | 7.08 |  | 5.5 | 其他（螺钉、工艺盖等） |  | m2 | 1 |  | 7.08 | 7.08 |  | 5.5 | 其他（螺钉、工艺盖等） |  | m2 | 1 |  | 7.08 | 7.08 |  | 5.5 | 其他（螺钉、工艺盖等） |  | m2 | 1 |  | 7.08 | 7.08 |  | 5.5 | 其他（螺钉、工艺盖等） |  | m2 | 1 |  | 7.08 | 7.08 |  | 5.5 | 其他（螺钉、工艺盖等） |  | m2 | 1 |  | 7.08 | 7.08 |  | 5.5 | 其他（螺钉、工艺盖等） |  | m2 | 1 |  | 7.08 | 7.08 |  | 5.5 | 其他（螺钉、工艺盖等） |  | m2 | 1 |  | 7.08 | 7.08 |  | 5.5 | 其他（螺钉、工艺盖等） |  | m2 | 1 |  | 7.08 | 7.08 |  | 5.5 | 其他（螺钉、工艺盖等） |  | m2 | 1 |  | 7.08 | 7.08 |  | 5.5 | 其他（螺钉、工艺盖等） |  | m2 | 1 |  | 7.08 | 7.08
6 | 加工制作费 |  | m2 | 1 | 0 | 30 | 30 | 按外框面积 | 6 | 加工制作费 |  | m2 | 1 | 0 | 30 | 30 | 按外框面积 | 6 | 加工制作费 |  | m2 | 1 | 0 | 30 | 30 | 按外框面积 | 6 | 加工制作费 |  | m2 | 1 | 0 | 30 | 30 | 按外框面积 | 6 | 加工制作费 |  | m2 | 1 | 0 | 30 | 30 | 按外框面积 | 6 | 加工制作费 |  | m2 | 1 | 0 | 30 | 30 | 按外框面积 | 6 | 加工制作费 |  | m2 | 1 | 0 | 30 | 30 | 按外框面积 | 6 | 加工制作费 |  | m2 | 1 | 0 | 30 | 30 | 按外框面积 | 6 | 加工制作费 |  | m2 | 1 | 0 | 30 | 30 | 按外框面积 | 6 | 加工制作费 |  | m2 | 1 | 0 | 30 | 30 | 按外框面积 | 6 | 加工制作费 |  | m2 | 1 | 0 | 30 | 30 | 按外框面积 | 6 | 加工制作费 |  | m2 | 1 | 0 | 30 | 30 | 按外框面积 | 6 | 加工制作费 |  | m2 | 1 | 0 | 30 | 30 | 按外框面积 | 6 | 加工制作费 |  | m2 | 1 | 0 | 30 | 30 | 按外框面积 | 6 | 加工制作费 |  | m2 | 1 | 0 | 30 | 30 | 按外框面积 | 6 | 加工制作费 |  | m2 | 1 | 0 | 30 | 30 | 按外框面积 | 6 | 加工制作费 |  | m2 | 1 | 0 | 30 | 30 | 按外框面积 | 6 | 加工制作费 |  | m2 | 1 | 0 | 30 | 30 | 按外框面积 | 6 | 加工制作费 |  | m2 | 1 | 0 | 30 | 30 | 按外框面积 | 6 | 加工制作费 |  | m2 | 1 | 0 | 30 | 30 | 按外框面积 | 6 | 加工制作费 |  | m2 | 1 | 0 | 30 | 30 | 按外框面积 | 6 | 加工制作费 |  | m2 | 1 | 0 | 30 | 30 | 按外框面积 | 6 | 加工制作费 |  | m2 | 1 | 0 | 30 | 30 | 按外框面积 | 6 | 加工制作费 |  | m2 | 1 | 0 | 30 | 30 | 按外框面积 | 6 | 加工制作费 |  | m2 | 1 | 0 | 30 | 30 | 按外框面积 | 6 | 加工制作费 |  | m2 | 1 | 0 | 30 | 30 | 按外框面积 | 6 | 加工制作费 |  | m2 | 1 | 0 | 30 | 30 | 按外框面积 | 6 | 加工制作费 |  | m2 | 1 | 0 | 30 | 30 | 按外框面积 | 6 | 加工制作费 |  | m2 | 1 | 0 | 30 | 30 | 按外框面积 | 6 | 加工制作费 |  | m2 | 1 | 0 | 30 | 30 | 按外框面积 | 6 | 加工制作费 |  | m2 | 1 | 0 | 30 | 30 | 按外框面积 | 6 | 加工制作费 |  | m2 | 1 | 0 | 30 | 30 | 按外框面积 | 6 | 加工制作费 |  | m2 | 1 | 0 | 30 | 30 | 按外框面积 | 6 | 加工制作费 |  | m2 | 1 | 0 | 30 | 30 | 按外框面积 | 6 | 加工制作费 |  | m2 | 1 | 0 | 30 | 30 | 按外框面积 | 6 | 加工制作费 |  | m2 | 1 | 0 | 30 | 30 | 按外框面积 | 6 | 加工制作费 |  | m2 | 1 | 0 | 30 | 30 | 按外框面积 | 6 | 加工制作费 |  | m2 | 1 | 0 | 30 | 30 | 按外框面积 | 6 | 加工制作费 |  | m2 | 1 | 0 | 30 | 30 | 按外框面积 | 6 | 加工制作费 |  | m2 | 1 | 0 | 30 | 30 | 按外框面积 | 6 | 加工制作费 |  | m2 | 1 | 0 | 30 | 30 | 按外框面积 | 6 | 加工制作费 |  | m2 | 1 | 0 | 30 | 30 | 按外框面积 | 6 | 加工制作费 |  | m2 | 1 | 0 | 30 | 30 | 按外框面积 | 6 | 加工制作费 |  | m2 | 1 | 0 | 30 | 30 | 按外框面积 | 6 | 加工制作费 |  | m2 | 1 | 0 | 30 | 30 | 按外框面积 | 6 | 加工制作费 |  | m2 | 1 | 0 | 30 | 30 | 按外框面积 | 6 | 加工制作费 |  | m2 | 1 | 0 | 30 | 30 | 按外框面积 | 6 | 加工制作费 |  | m2 | 1 | 0 | 30 | 30 | 按外框面积 | 6 | 加工制作费 |  | m2 | 1 | 0 | 30 | 30 | 按外框面积 | 6 | 加工制作费 |  | m2 | 1 | 0 | 30 | 30 | 按外框面积 | 6 | 加工制作费 |  | m2 | 1 | 0 | 30 | 30 | 按外框面积 | 6 | 加工制作费 |  | m2 | 1 | 0 | 30 | 30 | 按外框面积 | 6 | 加工制作费 |  | m2 | 1 | 0 | 30 | 30 | 按外框面积 | 6 | 加工制作费 |  | m2 | 1 | 0 | 30 | 30 | 按外框面积 | 6 | 加工制作费 |  | m2 | 1 | 0 | 30 | 30 | 按外框面积 | 6 | 加工制作费 |  | m2 | 1 | 0 | 30 | 30 | 按外框面积 | 6 | 加工制作费 |  | m2 | 1 | 0 | 30 | 30 | 按外框面积 | 6 | 加工制作费 |  | m2 | 1 | 0 | 30 | 30 | 按外框面积 | 6 | 加工制作费 |  | m2 | 1 | 0 | 30 | 30 | 按外框面积 | 6 | 加工制作费 |  | m2 | 1 | 0 | 30 | 30 | 按外框面积 | 6 | 加工制作费 |  | m2 | 1 | 0 | 30 | 30 | 按外框面积 | 6 | 加工制作费 |  | m2 | 1 | 0 | 30 | 30 | 按外框面积 | 6 | 加工制作费 |  | m2 | 1 | 0 | 30 | 30 | 按外框面积 | 6 | 加工制作费 |  | m2 | 1 | 0 | 30 | 30 | 按外框面积 | 6 | 加工制作费 |  | m2 | 1 | 0 | 30 | 30 | 按外框面积 | 6 | 加工制作费 |  | m2 | 1 | 0 | 30 | 30 | 按外框面积 | 6 | 加工制作费 |  | m2 | 1 | 0 | 30 | 30 | 按外框面积 | 6 | 加工制作费 |  | m2 | 1 | 0 | 30 | 30 | 按外框面积 | 6 | 加工制作费 |  | m2 | 1 | 0 | 30 | 30 | 按外框面积 | 6 | 加工制作费 |  | m2 | 1 | 0 | 30 | 30 | 按外框面积 | 6 | 加工制作费 |  | m2 | 1 | 0 | 30 | 30 | 按外框面积 | 6 | 加工制作费 |  | m2 | 1 | 0 | 30 | 30 | 按外框面积
7 | 现场安装费 |  | m2 | 1 | 0 | 48 | 48 | 按外框面积 | 7 | 现场安装费 |  | m2 | 1 | 0 | 48 | 48 | 按外框面积 | 7 | 现场安装费 |  | m2 | 1 | 0 | 48 | 48 | 按外框面积 | 7 | 现场安装费 |  | m2 | 1 | 0 | 48 | 48 | 按外框面积 | 7 | 现场安装费 |  | m2 | 1 | 0 | 48 | 48 | 按外框面积 | 7 | 现场安装费 |  | m2 | 1 | 0 | 48 | 48 | 按外框面积 | 7 | 现场安装费 |  | m2 | 1 | 0 | 48 | 48 | 按外框面积 | 7 | 现场安装费 |  | m2 | 1 | 0 | 48 | 48 | 按外框面积 | 7 | 现场安装费 |  | m2 | 1 | 0 | 48 | 48 | 按外框面积 | 7 | 现场安装费 |  | m2 | 1 | 0 | 48 | 48 | 按外框面积 | 7 | 现场安装费 |  | m2 | 1 | 0 | 48 | 48 | 按外框面积 | 7 | 现场安装费 |  | m2 | 1 | 0 | 48 | 48 | 按外框面积 | 7 | 现场安装费 |  | m2 | 1 | 0 | 48 | 48 | 按外框面积 | 7 | 现场安装费 |  | m2 | 1 | 0 | 48 | 48 | 按外框面积 | 7 | 现场安装费 |  | m2 | 1 | 0 | 48 | 48 | 按外框面积 | 7 | 现场安装费 |  | m2 | 1 | 0 | 48 | 48 | 按外框面积 | 7 | 现场安装费 |  | m2 | 1 | 0 | 48 | 48 | 按外框面积 | 7 | 现场安装费 |  | m2 | 1 | 0 | 48 | 48 | 按外框面积 | 7 | 现场安装费 |  | m2 | 1 | 0 | 48 | 48 | 按外框面积 | 7 | 现场安装费 |  | m2 | 1 | 0 | 48 | 48 | 按外框面积 | 7 | 现场安装费 |  | m2 | 1 | 0 | 48 | 48 | 按外框面积 | 7 | 现场安装费 |  | m2 | 1 | 0 | 48 | 48 | 按外框面积 | 7 | 现场安装费 |  | m2 | 1 | 0 | 48 | 48 | 按外框面积 | 7 | 现场安装费 |  | m2 | 1 | 0 | 48 | 48 | 按外框面积 | 7 | 现场安装费 |  | m2 | 1 | 0 | 48 | 48 | 按外框面积 | 7 | 现场安装费 |  | m2 | 1 | 0 | 48 | 48 | 按外框面积 | 7 | 现场安装费 |  | m2 | 1 | 0 | 48 | 48 | 按外框面积 | 7 | 现场安装费 |  | m2 | 1 | 0 | 48 | 48 | 按外框面积 | 7 | 现场安装费 |  | m2 | 1 | 0 | 48 | 48 | 按外框面积 | 7 | 现场安装费 |  | m2 | 1 | 0 | 48 | 48 | 按外框面积 | 7 | 现场安装费 |  | m2 | 1 | 0 | 48 | 48 | 按外框面积 | 7 | 现场安装费 |  | m2 | 1 | 0 | 48 | 48 | 按外框面积 | 7 | 现场安装费 |  | m2 | 1 | 0 | 48 | 48 | 按外框面积 | 7 | 现场安装费 |  | m2 | 1 | 0 | 48 | 48 | 按外框面积 | 7 | 现场安装费 |  | m2 | 1 | 0 | 48 | 48 | 按外框面积 | 7 | 现场安装费 |  | m2 | 1 | 0 | 48 | 48 | 按外框面积 | 7 | 现场安装费 |  | m2 | 1 | 0 | 48 | 48 | 按外框面积 | 7 | 现场安装费 |  | m2 | 1 | 0 | 48 | 48 | 按外框面积 | 7 | 现场安装费 |  | m2 | 1 | 0 | 48 | 48 | 按外框面积 | 7 | 现场安装费 |  | m2 | 1 | 0 | 48 | 48 | 按外框面积 | 7 | 现场安装费 |  | m2 | 1 | 0 | 48 | 48 | 按外框面积 | 7 | 现场安装费 |  | m2 | 1 | 0 | 48 | 48 | 按外框面积 | 7 | 现场安装费 |  | m2 | 1 | 0 | 48 | 48 | 按外框面积 | 7 | 现场安装费 |  | m2 | 1 | 0 | 48 | 48 | 按外框面积 | 7 | 现场安装费 |  | m2 | 1 | 0 | 48 | 48 | 按外框面积 | 7 | 现场安装费 |  | m2 | 1 | 0 | 48 | 48 | 按外框面积 | 7 | 现场安装费 |  | m2 | 1 | 0 | 48 | 48 | 按外框面积 | 7 | 现场安装费 |  | m2 | 1 | 0 | 48 | 48 | 按外框面积 | 7 | 现场安装费 |  | m2 | 1 | 0 | 48 | 48 | 按外框面积 | 7 | 现场安装费 |  | m2 | 1 | 0 | 48 | 48 | 按外框面积 | 7 | 现场安装费 |  | m2 | 1 | 0 | 48 | 48 | 按外框面积 | 7 | 现场安装费 |  | m2 | 1 | 0 | 48 | 48 | 按外框面积 | 7 | 现场安装费 |  | m2 | 1 | 0 | 48 | 48 | 按外框面积 | 7 | 现场安装费 |  | m2 | 1 | 0 | 48 | 48 | 按外框面积 | 7 | 现场安装费 |  | m2 | 1 | 0 | 48 | 48 | 按外框面积 | 7 | 现场安装费 |  | m2 | 1 | 0 | 48 | 48 | 按外框面积 | 7 | 现场安装费 |  | m2 | 1 | 0 | 48 | 48 | 按外框面积 | 7 | 现场安装费 |  | m2 | 1 | 0 | 48 | 48 | 按外框面积 | 7 | 现场安装费 |  | m2 | 1 | 0 | 48 | 48 | 按外框面积 | 7 | 现场安装费 |  | m2 | 1 | 0 | 48 | 48 | 按外框面积 | 7 | 现场安装费 |  | m2 | 1 | 0 | 48 | 48 | 按外框面积 | 7 | 现场安装费 |  | m2 | 1 | 0 | 48 | 48 | 按外框面积 | 7 | 现场安装费 |  | m2 | 1 | 0 | 48 | 48 | 按外框面积 | 7 | 现场安装费 |  | m2 | 1 | 0 | 48 | 48 | 按外框面积 | 7 | 现场安装费 |  | m2 | 1 | 0 | 48 | 48 | 按外框面积 | 7 | 现场安装费 |  | m2 | 1 | 0 | 48 | 48 | 按外框面积 | 7 | 现场安装费 |  | m2 | 1 | 0 | 48 | 48 | 按外框面积 | 7 | 现场安装费 |  | m2 | 1 | 0 | 48 | 48 | 按外框面积 | 7 | 现场安装费 |  | m2 | 1 | 0 | 48 | 48 | 按外框面积 | 7 | 现场安装费 |  | m2 | 1 | 0 | 48 | 48 | 按外框面积 | 7 | 现场安装费 |  | m2 | 1 | 0 | 48 | 48 | 按外框面积 | 7 | 现场安装费 |  | m2 | 1 | 0 | 48 | 48 | 按外框面积
8 | 包装运输费 |  | m2 | 1 | 0 | 8 | 8 | 按外框面积 | 8 | 包装运输费 |  | m2 | 1 | 0 | 8 | 8 | 按外框面积 | 8 | 包装运输费 |  | m2 | 1 | 0 | 8 | 8 | 按外框面积 | 8 | 包装运输费 |  | m2 | 1 | 0 | 8 | 8 | 按外框面积 | 8 | 包装运输费 |  | m2 | 1 | 0 | 8 | 8 | 按外框面积 | 8 | 包装运输费 |  | m2 | 1 | 0 | 8 | 8 | 按外框面积 | 8 | 包装运输费 |  | m2 | 1 | 0 | 8 | 8 | 按外框面积 | 8 | 包装运输费 |  | m2 | 1 | 0 | 8 | 8 | 按外框面积 | 8 | 包装运输费 |  | m2 | 1 | 0 | 8 | 8 | 按外框面积 | 8 | 包装运输费 |  | m2 | 1 | 0 | 8 | 8 | 按外框面积 | 8 | 包装运输费 |  | m2 | 1 | 0 | 8 | 8 | 按外框面积 | 8 | 包装运输费 |  | m2 | 1 | 0 | 8 | 8 | 按外框面积 | 8 | 包装运输费 |  | m2 | 1 | 0 | 8 | 8 | 按外框面积 | 8 | 包装运输费 |  | m2 | 1 | 0 | 8 | 8 | 按外框面积 | 8 | 包装运输费 |  | m2 | 1 | 0 | 8 | 8 | 按外框面积 | 8 | 包装运输费 |  | m2 | 1 | 0 | 8 | 8 | 按外框面积 | 8 | 包装运输费 |  | m2 | 1 | 0 | 8 | 8 | 按外框面积 | 8 | 包装运输费 |  | m2 | 1 | 0 | 8 | 8 | 按外框面积 | 8 | 包装运输费 |  | m2 | 1 | 0 | 8 | 8 | 按外框面积 | 8 | 包装运输费 |  | m2 | 1 | 0 | 8 | 8 | 按外框面积 | 8 | 包装运输费 |  | m2 | 1 | 0 | 8 | 8 | 按外框面积 | 8 | 包装运输费 |  | m2 | 1 | 0 | 8 | 8 | 按外框面积 | 8 | 包装运输费 |  | m2 | 1 | 0 | 8 | 8 | 按外框面积 | 8 | 包装运输费 |  | m2 | 1 | 0 | 8 | 8 | 按外框面积 | 8 | 包装运输费 |  | m2 | 1 | 0 | 8 | 8 | 按外框面积 | 8 | 包装运输费 |  | m2 | 1 | 0 | 8 | 8 | 按外框面积 | 8 | 包装运输费 |  | m2 | 1 | 0 | 8 | 8 | 按外框面积 | 8 | 包装运输费 |  | m2 | 1 | 0 | 8 | 8 | 按外框面积 | 8 | 包装运输费 |  | m2 | 1 | 0 | 8 | 8 | 按外框面积 | 8 | 包装运输费 |  | m2 | 1 | 0 | 8 | 8 | 按外框面积 | 8 | 包装运输费 |  | m2 | 1 | 0 | 8 | 8 | 按外框面积 | 8 | 包装运输费 |  | m2 | 1 | 0 | 8 | 8 | 按外框面积 | 8 | 包装运输费 |  | m2 | 1 | 0 | 8 | 8 | 按外框面积 | 8 | 包装运输费 |  | m2 | 1 | 0 | 8 | 8 | 按外框面积 | 8 | 包装运输费 |  | m2 | 1 | 0 | 8 | 8 | 按外框面积 | 8 | 包装运输费 |  | m2 | 1 | 0 | 8 | 8 | 按外框面积 | 8 | 包装运输费 |  | m2 | 1 | 0 | 8 | 8 | 按外框面积 | 8 | 包装运输费 |  | m2 | 1 | 0 | 8 | 8 | 按外框面积 | 8 | 包装运输费 |  | m2 | 1 | 0 | 8 | 8 | 按外框面积 | 8 | 包装运输费 |  | m2 | 1 | 0 | 8 | 8 | 按外框面积 | 8 | 包装运输费 |  | m2 | 1 | 0 | 8 | 8 | 按外框面积 | 8 | 包装运输费 |  | m2 | 1 | 0 | 8 | 8 | 按外框面积 | 8 | 包装运输费 |  | m2 | 1 | 0 | 8 | 8 | 按外框面积 | 8 | 包装运输费 |  | m2 | 1 | 0 | 8 | 8 | 按外框面积 | 8 | 包装运输费 |  | m2 | 1 | 0 | 8 | 8 | 按外框面积 | 8 | 包装运输费 |  | m2 | 1 | 0 | 8 | 8 | 按外框面积 | 8 | 包装运输费 |  | m2 | 1 | 0 | 8 | 8 | 按外框面积 | 8 | 包装运输费 |  | m2 | 1 | 0 | 8 | 8 | 按外框面积 | 8 | 包装运输费 |  | m2 | 1 | 0 | 8 | 8 | 按外框面积 | 8 | 包装运输费 |  | m2 | 1 | 0 | 8 | 8 | 按外框面积 | 8 | 包装运输费 |  | m2 | 1 | 0 | 8 | 8 | 按外框面积 | 8 | 包装运输费 |  | m2 | 1 | 0 | 8 | 8 | 按外框面积 | 8 | 包装运输费 |  | m2 | 1 | 0 | 8 | 8 | 按外框面积 | 8 | 包装运输费 |  | m2 | 1 | 0 | 8 | 8 | 按外框面积 | 8 | 包装运输费 |  | m2 | 1 | 0 | 8 | 8 | 按外框面积 | 8 | 包装运输费 |  | m2 | 1 | 0 | 8 | 8 | 按外框面积 | 8 | 包装运输费 |  | m2 | 1 | 0 | 8 | 8 | 按外框面积 | 8 | 包装运输费 |  | m2 | 1 | 0 | 8 | 8 | 按外框面积 | 8 | 包装运输费 |  | m2 | 1 | 0 | 8 | 8 | 按外框面积 | 8 | 包装运输费 |  | m2 | 1 | 0 | 8 | 8 | 按外框面积 | 8 | 包装运输费 |  | m2 | 1 | 0 | 8 | 8 | 按外框面积 | 8 | 包装运输费 |  | m2 | 1 | 0 | 8 | 8 | 按外框面积 | 8 | 包装运输费 |  | m2 | 1 | 0 | 8 | 8 | 按外框面积 | 8 | 包装运输费 |  | m2 | 1 | 0 | 8 | 8 | 按外框面积 | 8 | 包装运输费 |  | m2 | 1 | 0 | 8 | 8 | 按外框面积 | 8 | 包装运输费 |  | m2 | 1 | 0 | 8 | 8 | 按外框面积 | 8 | 包装运输费 |  | m2 | 1 | 0 | 8 | 8 | 按外框面积 | 8 | 包装运输费 |  | m2 | 1 | 0 | 8 | 8 | 按外框面积 | 8 | 包装运输费 |  | m2 | 1 | 0 | 8 | 8 | 按外框面积 | 8 | 包装运输费 |  | m2 | 1 | 0 | 8 | 8 | 按外框面积 | 8 | 包装运输费 |  | m2 | 1 | 0 | 8 | 8 | 按外框面积 | 8 | 包装运输费 |  | m2 | 1 | 0 | 8 | 8 | 按外框面积
9 | 水电费 |  | m2 | 1 | 0 | 3 | 3 | 按外框面积 | 9 | 水电费 |  | m2 | 1 | 0 | 3 | 3 | 按外框面积 | 9 | 水电费 |  | m2 | 1 | 0 | 3 | 3 | 按外框面积 | 9 | 水电费 |  | m2 | 1 | 0 | 3 | 3 | 按外框面积 | 9 | 水电费 |  | m2 | 1 | 0 | 3 | 3 | 按外框面积 | 9 | 水电费 |  | m2 | 1 | 0 | 3 | 3 | 按外框面积 | 9 | 水电费 |  | m2 | 1 | 0 | 3 | 3 | 按外框面积 | 9 | 水电费 |  | m2 | 1 | 0 | 3 | 3 | 按外框面积 | 9 | 水电费 |  | m2 | 1 | 0 | 3 | 3 | 按外框面积 | 9 | 水电费 |  | m2 | 1 | 0 | 3 | 3 | 按外框面积 | 9 | 水电费 |  | m2 | 1 | 0 | 3 | 3 | 按外框面积 | 9 | 水电费 |  | m2 | 1 | 0 | 3 | 3 | 按外框面积 | 9 | 水电费 |  | m2 | 1 | 0 | 3 | 3 | 按外框面积 | 9 | 水电费 |  | m2 | 1 | 0 | 3 | 3 | 按外框面积 | 9 | 水电费 |  | m2 | 1 | 0 | 3 | 3 | 按外框面积 | 9 | 水电费 |  | m2 | 1 | 0 | 3 | 3 | 按外框面积 | 9 | 水电费 |  | m2 | 1 | 0 | 3 | 3 | 按外框面积 | 9 | 水电费 |  | m2 | 1 | 0 | 3 | 3 | 按外框面积 | 9 | 水电费 |  | m2 | 1 | 0 | 3 | 3 | 按外框面积 | 9 | 水电费 |  | m2 | 1 | 0 | 3 | 3 | 按外框面积 | 9 | 水电费 |  | m2 | 1 | 0 | 3 | 3 | 按外框面积 | 9 | 水电费 |  | m2 | 1 | 0 | 3 | 3 | 按外框面积 | 9 | 水电费 |  | m2 | 1 | 0 | 3 | 3 | 按外框面积 | 9 | 水电费 |  | m2 | 1 | 0 | 3 | 3 | 按外框面积 | 9 | 水电费 |  | m2 | 1 | 0 | 3 | 3 | 按外框面积 | 9 | 水电费 |  | m2 | 1 | 0 | 3 | 3 | 按外框面积 | 9 | 水电费 |  | m2 | 1 | 0 | 3 | 3 | 按外框面积 | 9 | 水电费 |  | m2 | 1 | 0 | 3 | 3 | 按外框面积 | 9 | 水电费 |  | m2 | 1 | 0 | 3 | 3 | 按外框面积 | 9 | 水电费 |  | m2 | 1 | 0 | 3 | 3 | 按外框面积 | 9 | 水电费 |  | m2 | 1 | 0 | 3 | 3 | 按外框面积 | 9 | 水电费 |  | m2 | 1 | 0 | 3 | 3 | 按外框面积 | 9 | 水电费 |  | m2 | 1 | 0 | 3 | 3 | 按外框面积 | 9 | 水电费 |  | m2 | 1 | 0 | 3 | 3 | 按外框面积 | 9 | 水电费 |  | m2 | 1 | 0 | 3 | 3 | 按外框面积 | 9 | 水电费 |  | m2 | 1 | 0 | 3 | 3 | 按外框面积 | 9 | 水电费 |  | m2 | 1 | 0 | 3 | 3 | 按外框面积 | 9 | 水电费 |  | m2 | 1 | 0 | 3 | 3 | 按外框面积 | 9 | 水电费 |  | m2 | 1 | 0 | 3 | 3 | 按外框面积 | 9 | 水电费 |  | m2 | 1 | 0 | 3 | 3 | 按外框面积 | 9 | 水电费 |  | m2 | 1 | 0 | 3 | 3 | 按外框面积 | 9 | 水电费 |  | m2 | 1 | 0 | 3 | 3 | 按外框面积 | 9 | 水电费 |  | m2 | 1 | 0 | 3 | 3 | 按外框面积 | 9 | 水电费 |  | m2 | 1 | 0 | 3 | 3 | 按外框面积 | 9 | 水电费 |  | m2 | 1 | 0 | 3 | 3 | 按外框面积 | 9 | 水电费 |  | m2 | 1 | 0 | 3 | 3 | 按外框面积 | 9 | 水电费 |  | m2 | 1 | 0 | 3 | 3 | 按外框面积 | 9 | 水电费 |  | m2 | 1 | 0 | 3 | 3 | 按外框面积 | 9 | 水电费 |  | m2 | 1 | 0 | 3 | 3 | 按外框面积 | 9 | 水电费 |  | m2 | 1 | 0 | 3 | 3 | 按外框面积 | 9 | 水电费 |  | m2 | 1 | 0 | 3 | 3 | 按外框面积 | 9 | 水电费 |  | m2 | 1 | 0 | 3 | 3 | 按外框面积 | 9 | 水电费 |  | m2 | 1 | 0 | 3 | 3 | 按外框面积 | 9 | 水电费 |  | m2 | 1 | 0 | 3 | 3 | 按外框面积 | 9 | 水电费 |  | m2 | 1 | 0 | 3 | 3 | 按外框面积 | 9 | 水电费 |  | m2 | 1 | 0 | 3 | 3 | 按外框面积 | 9 | 水电费 |  | m2 | 1 | 0 | 3 | 3 | 按外框面积 | 9 | 水电费 |  | m2 | 1 | 0 | 3 | 3 | 按外框面积 | 9 | 水电费 |  | m2 | 1 | 0 | 3 | 3 | 按外框面积 | 9 | 水电费 |  | m2 | 1 | 0 | 3 | 3 | 按外框面积 | 9 | 水电费 |  | m2 | 1 | 0 | 3 | 3 | 按外框面积 | 9 | 水电费 |  | m2 | 1 | 0 | 3 | 3 | 按外框面积 | 9 | 水电费 |  | m2 | 1 | 0 | 3 | 3 | 按外框面积 | 9 | 水电费 |  | m2 | 1 | 0 | 3 | 3 | 按外框面积 | 9 | 水电费 |  | m2 | 1 | 0 | 3 | 3 | 按外框面积 | 9 | 水电费 |  | m2 | 1 | 0 | 3 | 3 | 按外框面积 | 9 | 水电费 |  | m2 | 1 | 0 | 3 | 3 | 按外框面积 | 9 | 水电费 |  | m2 | 1 | 0 | 3 | 3 | 按外框面积 | 9 | 水电费 |  | m2 | 1 | 0 | 3 | 3 | 按外框面积 | 9 | 水电费 |  | m2 | 1 | 0 | 3 | 3 | 按外框面积 | 9 | 水电费 |  | m2 | 1 | 0 | 3 | 3 | 按外框面积 | 9 | 水电费 |  | m2 | 1 | 0 | 3 | 3 | 按外框面积
10 | 门窗检测 |  | m2 | 1 | 0 | 6 | 6 | 按外框面积 | 10 | 门窗检测 |  | m2 | 1 | 0 | 6 | 6 | 按外框面积 | 10 | 门窗检测 |  | m2 | 1 | 0 | 6 | 6 | 按外框面积 | 10 | 门窗检测 |  | m2 | 1 | 0 | 6 | 6 | 按外框面积 | 10 | 门窗检测 |  | m2 | 1 | 0 | 6 | 6 | 按外框面积 | 10 | 门窗检测 |  | m2 | 1 | 0 | 6 | 6 | 按外框面积 | 10 | 门窗检测 |  | m2 | 1 | 0 | 6 | 6 | 按外框面积 | 10 | 门窗检测 |  | m2 | 1 | 0 | 6 | 6 | 按外框面积 | 10 | 门窗检测 |  | m2 | 1 | 0 | 6 | 6 | 按外框面积 | 10 | 门窗检测 |  | m2 | 1 | 0 | 6 | 6 | 按外框面积 | 10 | 门窗检测 |  | m2 | 1 | 0 | 6 | 6 | 按外框面积 | 10 | 门窗检测 |  | m2 | 1 | 0 | 6 | 6 | 按外框面积 | 10 | 门窗检测 |  | m2 | 1 | 0 | 6 | 6 | 按外框面积 | 10 | 门窗检测 |  | m2 | 1 | 0 | 6 | 6 | 按外框面积 | 10 | 门窗检测 |  | m2 | 1 | 0 | 6 | 6 | 按外框面积 | 10 | 门窗检测 |  | m2 | 1 | 0 | 6 | 6 | 按外框面积 | 10 | 门窗检测 |  | m2 | 1 | 0 | 6 | 6 | 按外框面积 | 10 | 门窗检测 |  | m2 | 1 | 0 | 6 | 6 | 按外框面积 | 10 | 门窗检测 |  | m2 | 1 | 0 | 6 | 6 | 按外框面积 | 10 | 门窗检测 |  | m2 | 1 | 0 | 6 | 6 | 按外框面积 | 10 | 门窗检测 |  | m2 | 1 | 0 | 6 | 6 | 按外框面积 | 10 | 门窗检测 |  | m2 | 1 | 0 | 6 | 6 | 按外框面积 | 10 | 门窗检测 |  | m2 | 1 | 0 | 6 | 6 | 按外框面积 | 10 | 门窗检测 |  | m2 | 1 | 0 | 6 | 6 | 按外框面积 | 10 | 门窗检测 |  | m2 | 1 | 0 | 6 | 6 | 按外框面积 | 10 | 门窗检测 |  | m2 | 1 | 0 | 6 | 6 | 按外框面积 | 10 | 门窗检测 |  | m2 | 1 | 0 | 6 | 6 | 按外框面积 | 10 | 门窗检测 |  | m2 | 1 | 0 | 6 | 6 | 按外框面积 | 10 | 门窗检测 |  | m2 | 1 | 0 | 6 | 6 | 按外框面积 | 10 | 门窗检测 |  | m2 | 1 | 0 | 6 | 6 | 按外框面积 | 10 | 门窗检测 |  | m2 | 1 | 0 | 6 | 6 | 按外框面积 | 10 | 门窗检测 |  | m2 | 1 | 0 | 6 | 6 | 按外框面积 | 10 | 门窗检测 |  | m2 | 1 | 0 | 6 | 6 | 按外框面积 | 10 | 门窗检测 |  | m2 | 1 | 0 | 6 | 6 | 按外框面积 | 10 | 门窗检测 |  | m2 | 1 | 0 | 6 | 6 | 按外框面积 | 10 | 门窗检测 |  | m2 | 1 | 0 | 6 | 6 | 按外框面积 | 10 | 门窗检测 |  | m2 | 1 | 0 | 6 | 6 | 按外框面积 | 10 | 门窗检测 |  | m2 | 1 | 0 | 6 | 6 | 按外框面积 | 10 | 门窗检测 |  | m2 | 1 | 0 | 6 | 6 | 按外框面积 | 10 | 门窗检测 |  | m2 | 1 | 0 | 6 | 6 | 按外框面积 | 10 | 门窗检测 |  | m2 | 1 | 0 | 6 | 6 | 按外框面积 | 10 | 门窗检测 |  | m2 | 1 | 0 | 6 | 6 | 按外框面积 | 10 | 门窗检测 |  | m2 | 1 | 0 | 6 | 6 | 按外框面积 | 10 | 门窗检测 |  | m2 | 1 | 0 | 6 | 6 | 按外框面积 | 10 | 门窗检测 |  | m2 | 1 | 0 | 6 | 6 | 按外框面积 | 10 | 门窗检测 |  | m2 | 1 | 0 | 6 | 6 | 按外框面积 | 10 | 门窗检测 |  | m2 | 1 | 0 | 6 | 6 | 按外框面积 | 10 | 门窗检测 |  | m2 | 1 | 0 | 6 | 6 | 按外框面积 | 10 | 门窗检测 |  | m2 | 1 | 0 | 6 | 6 | 按外框面积 | 10 | 门窗检测 |  | m2 | 1 | 0 | 6 | 6 | 按外框面积 | 10 | 门窗检测 |  | m2 | 1 | 0 | 6 | 6 | 按外框面积 | 10 | 门窗检测 |  | m2 | 1 | 0 | 6 | 6 | 按外框面积 | 10 | 门窗检测 |  | m2 | 1 | 0 | 6 | 6 | 按外框面积 | 10 | 门窗检测 |  | m2 | 1 | 0 | 6 | 6 | 按外框面积 | 10 | 门窗检测 |  | m2 | 1 | 0 | 6 | 6 | 按外框面积 | 10 | 门窗检测 |  | m2 | 1 | 0 | 6 | 6 | 按外框面积 | 10 | 门窗检测 |  | m2 | 1 | 0 | 6 | 6 | 按外框面积 | 10 | 门窗检测 |  | m2 | 1 | 0 | 6 | 6 | 按外框面积 | 10 | 门窗检测 |  | m2 | 1 | 0 | 6 | 6 | 按外框面积 | 10 | 门窗检测 |  | m2 | 1 | 0 | 6 | 6 | 按外框面积 | 10 | 门窗检测 |  | m2 | 1 | 0 | 6 | 6 | 按外框面积 | 10 | 门窗检测 |  | m2 | 1 | 0 | 6 | 6 | 按外框面积 | 10 | 门窗检测 |  | m2 | 1 | 0 | 6 | 6 | 按外框面积 | 10 | 门窗检测 |  | m2 | 1 | 0 | 6 | 6 | 按外框面积 | 10 | 门窗检测 |  | m2 | 1 | 0 | 6 | 6 | 按外框面积 | 10 | 门窗检测及淋水试验 |  | m2 | 1 | 0 | 11 | 11 | 按外框面积 | 10 | 门窗检测及淋水试验 |  | m2 | 1 | 0 | 11 | 11 | 按外框面积 | 10 | 门窗检测及淋水试验 |  | m2 | 1 | 0 | 11 | 11 | 按外框面积 | 10 | 门窗检测及淋水试验 |  | m2 | 1 | 0 | 11 | 11 | 按外框面积 | 10 | 门窗检测及淋水试验 |  | m2 | 1 | 0 | 11 | 11 | 按外框面积 | 10 | 门窗检测及淋水试验 |  | m2 | 1 | 0 | 11 | 11 | 按外框面积 | 10 | 门窗检测及淋水试验 |  | m2 | 1 | 0 | 11 | 11 | 按外框面积
11 | 成品保护费、垃圾清运费、电梯使用费 |  | m2 | 1 | 0 | 8 | 8 | 按外框面积 | 11 | 成品保护费 |  | m2 | 1 | 0 | 8 | 8 | 按外框面积 | 11 | 成品保护费 |  | m2 | 1 | 0 | 8 | 8 | 按外框面积 | 11 | 成品保护费、垃圾清运费、电梯使用费 |  | m2 | 1 | 0 | 8 | 8 | 按外框面积 | 11 | 成品保护费、垃圾清运费、电梯使用费 |  | m2 | 1 | 0 | 8 | 8 | 按外框面积 | 11 | 成品保护费、垃圾清运费、电梯使用费 |  | m2 | 1 | 0 | 8 | 8 | 按外框面积 | 11 | 成品保护费、垃圾清运费、电梯使用费 |  | m2 | 1 | 0 | 8 | 8 | 按外框面积 | 11 | 成品保护费、垃圾清运费、电梯使用费 |  | m2 | 1 | 0 | 8 | 8 | 按外框面积 | 11 | 成品保护费、垃圾清运费、电梯使用费 |  | m2 | 1 | 0 | 8 | 8 | 按外框面积 | 11 | 成品保护费、垃圾清运费、电梯使用费 |  | m2 | 1 | 0 | 8 | 8 | 按外框面积 | 11 | 成品保护费、垃圾清运费、电梯使用费 |  | m2 | 1 | 0 | 8 | 8 | 按外框面积 | 11 | 成品保护费、垃圾清运费、电梯使用费 |  | m2 | 1 | 0 | 8 | 8 | 按外框面积 | 11 | 成品保护费、垃圾清运费、电梯使用费 |  | m2 | 1 | 0 | 8 | 8 | 按外框面积 | 11 | 成品保护费、垃圾清运费、电梯使用费 |  | m2 | 1 | 0 | 8 | 8 | 按外框面积 | 11 | 成品保护费、垃圾清运费、电梯使用费 |  | m2 | 1 | 0 | 8 | 8 | 按外框面积 | 11 | 成品保护费、垃圾清运费、电梯使用费 |  | m2 | 1 | 0 | 8 | 8 | 按外框面积 | 11 | 成品保护费、垃圾清运费、电梯使用费 |  | m2 | 1 | 0 | 8 | 8 | 按外框面积 | 11 | 成品保护费、垃圾清运费、电梯使用费 |  | m2 | 1 | 0 | 8 | 8 | 按外框面积 | 11 | 成品保护费、垃圾清运费、电梯使用费 |  | m2 | 1 | 0 | 8 | 8 | 按外框面积 | 11 | 成品保护费、垃圾清运费、电梯使用费 |  | m2 | 1 | 0 | 8 | 8 | 按外框面积 | 11 | 成品保护费、垃圾清运费、电梯使用费 |  | m2 | 1 | 0 | 8 | 8 | 按外框面积 | 11 | 成品保护费、垃圾清运费、电梯使用费 |  | m2 | 1 | 0 | 8 | 8 | 按外框面积 | 11 | 成品保护费、垃圾清运费、电梯使用费 |  | m2 | 1 | 0 | 8 | 8 | 按外框面积 | 11 | 成品保护费、垃圾清运费、电梯使用费 |  | m2 | 1 | 0 | 8 | 8 | 按外框面积 | 11 | 成品保护费、垃圾清运费、电梯使用费 |  | m2 | 1 | 0 | 8 | 8 | 按外框面积 | 11 | 成品保护费、垃圾清运费、电梯使用费 |  | m2 | 1 | 0 | 8 | 8 | 按外框面积 | 11 | 成品保护费、垃圾清运费、电梯使用费 |  | m2 | 1 | 0 | 8 | 8 | 按外框面积 | 11 | 成品保护费、垃圾清运费、电梯使用费 |  | m2 | 1 | 0 | 8 | 8 | 按外框面积 | 11 | 成品保护费、垃圾清运费、电梯使用费 |  | m2 | 1 | 0 | 8 | 8 | 按外框面积 | 11 | 成品保护费、垃圾清运费、电梯使用费 |  | m2 | 1 | 0 | 8 | 8 | 按外框面积 | 11 | 成品保护费、垃圾清运费、电梯使用费 |  | m2 | 1 | 0 | 8 | 8 | 按外框面积 | 11 | 成品保护费、垃圾清运费、电梯使用费 |  | m2 | 1 | 0 | 8 | 8 | 按外框面积 | 11 | 成品保护费、垃圾清运费、电梯使用费 |  | m2 | 1 | 0 | 8 | 8 | 按外框面积 | 11 | 成品保护费、垃圾清运费、电梯使用费 |  | m2 | 1 | 0 | 8 | 8 | 按外框面积 | 11 | 成品保护费、垃圾清运费、电梯使用费 |  | m2 | 1 | 0 | 8 | 8 | 按外框面积 | 11 | 成品保护费、垃圾清运费、电梯使用费 |  | m2 | 1 | 0 | 8 | 8 | 按外框面积 | 11 | 成品保护费、垃圾清运费、电梯使用费 |  | m2 | 1 | 0 | 8 | 8 | 按外框面积 | 11 | 成品保护费、垃圾清运费、电梯使用费 |  | m2 | 1 | 0 | 8 | 8 | 按外框面积 | 11 | 成品保护费、垃圾清运费、电梯使用费 |  | m2 | 1 | 0 | 8 | 8 | 按外框面积 | 11 | 成品保护费、垃圾清运费、电梯使用费 |  | m2 | 1 | 0 | 8 | 8 | 按外框面积 | 11 | 成品保护费、垃圾清运费、电梯使用费 |  | m2 | 1 | 0 | 8 | 8 | 按外框面积 | 11 | 成品保护费、垃圾清运费、电梯使用费 |  | m2 | 1 | 0 | 8 | 8 | 按外框面积 | 11 | 成品保护费、垃圾清运费、电梯使用费 |  | m2 | 1 | 0 | 8 | 8 | 按外框面积 | 11 | 成品保护费、垃圾清运费、电梯使用费 |  | m2 | 1 | 0 | 8 | 8 | 按外框面积 | 11 | 成品保护费、垃圾清运费、电梯使用费 |  | m2 | 1 | 0 | 8 | 8 | 按外框面积 | 11 | 成品保护费、垃圾清运费、电梯使用费 |  | m2 | 1 | 0 | 8 | 8 | 按外框面积 | 11 | 成品保护费、垃圾清运费、电梯使用费 |  | m2 | 1 | 0 | 8 | 8 | 按外框面积 | 11 | 成品保护费、垃圾清运费、电梯使用费 |  | m2 | 1 | 0 | 8 | 8 | 按外框面积 | 11 | 成品保护费、垃圾清运费、电梯使用费 |  | m2 | 1 | 0 | 8 | 8 | 按外框面积 | 11 | 成品保护费、垃圾清运费、电梯使用费 |  | m2 | 1 | 0 | 8 | 8 | 按外框面积 | 11 | 成品保护费、垃圾清运费、电梯使用费 |  | m2 | 1 | 0 | 8 | 8 | 按外框面积 | 11 | 成品保护费、垃圾清运费、电梯使用费 |  | m2 | 1 | 0 | 8 | 8 | 按外框面积 | 11 | 成品保护费、垃圾清运费、电梯使用费 |  | m2 | 1 | 0 | 8 | 8 | 按外框面积 | 11 | 成品保护费、垃圾清运费、电梯使用费 |  | m2 | 1 | 0 | 8 | 8 | 按外框面积 | 11 | 成品保护费、垃圾清运费、电梯使用费 |  | m2 | 1 | 0 | 8 | 8 | 按外框面积 | 11 | 成品保护费、垃圾清运费、电梯使用费 |  | m2 | 1 | 0 | 8 | 8 | 按外框面积 | 11 | 成品保护费、垃圾清运费、电梯使用费 |  | m2 | 1 | 0 | 8 | 8 | 按外框面积 | 11 | 成品保护费、垃圾清运费、电梯使用费 |  | m2 | 1 | 0 | 8 | 8 | 按外框面积 | 11 | 成品保护费、垃圾清运费、电梯使用费 |  | m2 | 1 | 0 | 8 | 8 | 按外框面积 | 11 | 成品保护费、垃圾清运费、电梯使用费 |  | m2 | 1 | 0 | 8 | 8 | 按外框面积 | 11 | 成品保护费、垃圾清运费、电梯使用费 |  | m2 | 1 | 0 | 8 | 8 | 按外框面积 | 11 | 成品保护费、垃圾清运费、电梯使用费 |  | m2 | 1 | 0 | 8 | 8 | 按外框面积 | 11 | 成品保护费、垃圾清运费、电梯使用费 |  | m2 | 1 | 0 | 8 | 8 | 按外框面积 | 11 | 成品保护费、垃圾清运费、电梯使用费 |  | m2 | 1 | 0 | 8 | 8 | 按外框面积 | 11 | 成品保护费、垃圾清运费、电梯使用费 |  | m2 | 1 | 0 | 8 | 8 | 按外框面积 | 11 | 成品保护费、垃圾清运费、电梯使用费 |  | m2 | 1 | 0 | 8 | 8 | 按外框面积 | 11 | 成品保护费、垃圾清运费、电梯使用费 |  | m2 | 1 | 0 | 8 | 8 | 按外框面积 | 11 | 成品保护费、垃圾清运费、电梯使用费 |  | m2 | 1 | 0 | 8 | 8 | 按外框面积 | 11 | 成品保护费、垃圾清运费、电梯使用费 |  | m2 | 1 | 0 | 8 | 8 | 按外框面积 | 11 | 成品保护费、垃圾清运费、电梯使用费 |  | m2 | 1 | 0 | 8 | 8 | 按外框面积 | 11 | 成品保护费、垃圾清运费、电梯使用费 |  | m2 | 1 | 0 | 8 | 8 | 按外框面积 | 11 | 成品保护费、垃圾清运费、电梯使用费 |  | m2 | 1 | 0 | 8 | 8 | 按外框面积
12 | 直接费小计 |  | 元 | （1+2+…+11) |  |  | 592.62 | 按外框面积综合单价（元/㎡） | 12 | 直接费小计 |  | 元 | （1+2+…+11) |  |  | 542.93 | 按外框面积综合单价（元/㎡） | 12 | 直接费小计 |  | 元 | （1+2+…+11) |  |  | 476.65 | 按外框面积综合单价（元/㎡） | 12 | 直接费小计 |  | 元 | （1+2+…+11) |  |  | 376.99 | 按外框面积综合单价（元/㎡） | 12 | 直接费小计 |  | 元 | （1+2+…+11) |  |  | 392.17 | 按外框面积综合单价（元/㎡） | 12 | 直接费小计 |  | 元 | （1+2+…+11) |  |  | 385.34 | 按外框面积综合单价（元/㎡） | 12 | 直接费小计 |  | 元 | （1+2+…+11) |  |  | 384.07 | 按外框面积综合单价（元/㎡） | 12 | 直接费小计 |  | 元 | （1+2+…+11) |  |  | 370.68 | 按外框面积综合单价（元/㎡） | 12 | 直接费小计 |  | 元 | （1+2+…+11) |  |  | 432.72 | 按外框面积综合单价（元/㎡） | 12 | 直接费小计 |  | 元 | （1+2+…+11) |  |  | 470.26 | 按外框面积综合单价（元/㎡） | 12 | 直接费小计 |  | 元 | （1+2+…+11) |  |  | 476.17 | 按外框面积综合单价（元/㎡） | 12 | 直接费小计 |  | 元 | （1+2+…+11) |  |  | 471.39 | 按外框面积综合单价（元/㎡） | 12 | 直接费小计 |  | 元 | （1+2+…+11) |  |  | 422.21 | 按外框面积综合单价（元/㎡） | 12 | 直接费小计 |  | 元 | （1+2+…+11) |  |  | 392.17 | 按外框面积综合单价（元/㎡） | 12 | 直接费小计 |  | 元 | （1+2+…+11) |  |  | 407.44 | 按外框面积综合单价（元/㎡） | 12 | 直接费小计 |  | 元 | （1+2+…+11) |  |  | 407.08 | 按外框面积综合单价（元/㎡） | 12 | 直接费小计 |  | 元 | （1+2+…+11) |  |  | 520.67 | 按外框面积综合单价（元/㎡） | 12 | 直接费小计 |  | 元 | （1+2+…+11) |  |  | 530.63 | 按外框面积综合单价（元/㎡） | 12 | 直接费小计 |  | 元 | （1+2+…+11) |  |  | 521.95 | 按外框面积综合单价（元/㎡） | 12 | 直接费小计 |  | 元 | （1+2+…+11) |  |  | 494.04 | 按外框面积综合单价（元/㎡） | 12 | 直接费小计 |  | 元 | （1+2+…+11) |  |  | 538.01 | 按外框面积综合单价（元/㎡） | 12 | 直接费小计 |  | 元 | （1+2+…+11) |  |  | 496.38 | 按外框面积综合单价（元/㎡） | 12 | 直接费小计 |  | 元 | （1+2+…+11) |  |  | 816.14 | 按外框面积综合单价（元/㎡） | 12 | 直接费小计 |  | 元 | （1+2+…+11) |  |  | 481.07 | 按外框面积综合单价（元/㎡） | 12 | 直接费小计 |  | 元 | （1+2+…+11) |  |  | 634.22 | 按外框面积综合单价（元/㎡） | 12 | 直接费小计 |  | 元 | （1+2+…+11) |  |  | 583.14 | 按外框面积综合单价（元/㎡） | 12 | 直接费小计 |  | 元 | （1+2+…+11) |  |  | 925.29 | 按外框面积综合单价（元/㎡） | 12 | 直接费小计 |  | 元 | （1+2+…+11) |  |  | 912.28 | 按外框面积综合单价（元/㎡） | 12 | 直接费小计 |  | 元 | （1+2+…+11) |  |  | 742.15 | 按外框面积综合单价（元/㎡） | 12 | 直接费小计 |  | 元 | （1+2+…+11) |  |  | 593.49 | 按外框面积综合单价（元/㎡） | 12 | 直接费小计 |  | 元 | （1+2+…+11) |  |  | 677.5 | 按外框面积综合单价（元/㎡） | 12 | 直接费小计 |  | 元 | （1+2+…+11) |  |  | 952.05 | 按外框面积综合单价（元/㎡） | 12 | 直接费小计 |  | 元 | （1+2+…+11) |  |  | 619.79 | 按外框面积综合单价（元/㎡） | 12 | 直接费小计 |  | 元 | （1+2+…+11) |  |  | 490 | 按外框面积综合单价（元/㎡） | 12 | 直接费小计 |  | 元 | （1+2+…+11) |  |  | 574.84 | 按外框面积综合单价（元/㎡） | 12 | 直接费小计 |  | 元 | （1+2+…+11) |  |  | 601.46 | 按外框面积综合单价（元/㎡） | 12 | 直接费小计 |  | 元 | （1+2+…+11) |  |  | 485.88 | 按外框面积综合单价（元/㎡） | 12 | 直接费小计 |  | 元 | （1+2+…+11) |  |  | 428.34 | 按外框面积综合单价（元/㎡） | 12 | 直接费小计 |  | 元 | （1+2+…+11) |  |  | 458.84 | 按外框面积综合单价（元/㎡） | 12 | 直接费小计 |  | 元 | （1+2+…+11) |  |  | 674.11 | 按外框面积综合单价（元/㎡） | 12 | 直接费小计 |  | 元 | （1+2+…+11) |  |  | 580.12 | 按外框面积综合单价（元/㎡） | 12 | 直接费小计 |  | 元 | （1+2+…+11) |  |  | 576.57 | 按外框面积综合单价（元/㎡） | 12 | 直接费小计 |  | 元 | （1+2+…+11) |  |  | 499.13 | 按外框面积综合单价（元/㎡） | 12 | 直接费小计 |  | 元 | （1+2+…+11) |  |  | 318.02 | 按外框面积综合单价（元/㎡） | 12 | 直接费小计 |  | 元 | （1+2+…+11) |  |  | 294.11 | 按外框面积综合单价（元/㎡） | 12 | 直接费小计 |  | 元 | （1+2+…+11) |  |  | 317.7 | 按外框面积综合单价（元/㎡） | 12 | 直接费小计 |  | 元 | （1+2+…+11) |  |  | 449.91 | 按外框面积综合单价（元/㎡） | 12 | 直接费小计 |  | 元 | （1+2+…+11) |  |  | 523.55 | 按外框面积综合单价（元/㎡） | 12 | 直接费小计 |  | 元 | （1+2+…+11) |  |  | 541.52 | 按外框面积综合单价（元/㎡） | 12 | 直接费小计 |  | 元 | （1+2+…+11) |  |  | 476.78 | 按外框面积综合单价（元/㎡） | 12 | 直接费小计 |  | 元 | （1+2+…+11) |  |  | 431.57 | 按外框面积综合单价（元/㎡） | 12 | 直接费小计 |  | 元 | （1+2+…+11) |  |  | 518.21 | 按外框面积综合单价（元/㎡） | 12 | 直接费小计 |  | 元 | （1+2+…+11) |  |  | 453.3 | 按外框面积综合单价（元/㎡） | 12 | 直接费小计 |  | 元 | （1+2+…+11) |  |  | 387.48 | 按外框面积综合单价（元/㎡） | 12 | 直接费小计 |  | 元 | （1+2+…+11) |  |  | 412.34 | 按外框面积综合单价（元/㎡） | 12 | 直接费小计 |  | 元 | （1+2+…+11) |  |  | 462.72 | 按外框面积综合单价（元/㎡） | 12 | 直接费小计 |  | 元 | （1+2+…+11) |  |  | 413.93 | 按外框面积综合单价（元/㎡） | 12 | 直接费小计 |  | 元 | （1+2+…+11) |  |  | 360.06 | 按外框面积综合单价（元/㎡） | 12 | 直接费小计 |  | 元 | （1+2+…+11) |  |  | 424.78 | 按外框面积综合单价（元/㎡） | 12 | 直接费小计 |  | 元 | （1+2+…+11) |  |  | 462.12 | 按外框面积综合单价（元/㎡） | 12 | 直接费小计 |  | 元 | （1+2+…+11) |  |  | 492.52 | 按外框面积综合单价（元/㎡） | 12 | 直接费小计 |  | 元 | （1+2+…+11) |  |  | 617.85 | 按外框面积综合单价（元/㎡） | 12 | 直接费小计 |  | 元 | （1+2+…+11) |  |  | 423.13 | 按外框面积综合单价（元/㎡） | 12 | 直接费小计 |  | 元 | （1+2+…+11) |  |  | 405.66 | 按外框面积综合单价（元/㎡） | 12 | 直接费小计 |  | 元 | （1+2+…+11) |  |  | 477.5 | 按外框面积综合单价（元/㎡） | 12 | 直接费小计 |  | 元 | （1+2+…+11) |  |  | 315.9 | 按外框面积综合单价（元/㎡） | 12 | 直接费小计 |  | 元 | （1+2+…+11) |  |  | 315.9 | 按外框面积综合单价（元/㎡） | 12 | 直接费小计 |  | 元 | （1+2+…+11) |  |  | 336.33 | 按外框面积综合单价（元/㎡） | 12 | 直接费小计 |  | 元 | （1+2+…+11) |  |  | 362.93 | 按外框面积综合单价（元/㎡） | 12 | 直接费小计 |  | 元 | （1+2+…+11) |  |  | 332.01 | 按外框面积综合单价（元/㎡） | 12 | 直接费小计 |  | 元 | （1+2+…+11) |  |  | 323.15 | 按外框面积综合单价（元/㎡） | 12 | 直接费小计 |  | 元 | （1+2+…+11) |  |  | 330.13 | 按外框面积综合单价（元/㎡）
13 | 管理费、利润 |  | 元 | (12)× % |  | 8% | 47.41 |  | 13 | 管理费、利润 |  | 元 | (12)× % |  | 8% | 43.43 |  | 13 | 管理费、利润 |  | 元 | (12)× % |  | 8% | 38.13 |  | 13 | 管理费、利润 |  | 元 | (12)× % |  | 8% | 30.16 |  | 13 | 管理费、利润 |  | 元 | (12)× % |  | 8% | 31.37 |  | 13 | 管理费、利润 |  | 元 | (12)× % |  | 8% | 30.83 |  | 13 | 管理费、利润 |  | 元 | (12)× % |  | 8% | 30.73 |  | 13 | 管理费、利润 |  | 元 | (12)× % |  | 8% | 29.65 |  | 13 | 管理费、利润 |  | 元 | (12)× % |  | 8% | 34.62 |  | 13 | 管理费、利润 |  | 元 | (12)× % |  | 8% | 37.62 |  | 13 | 管理费、利润 |  | 元 | (12)× % |  | 8% | 38.09 |  | 13 | 管理费、利润 |  | 元 | (12)× % |  | 8% | 37.71 |  | 13 | 管理费、利润 |  | 元 | (12)× % |  | 8% | 33.78 |  | 13 | 管理费、利润 |  | 元 | (12)× % |  | 8% | 31.37 |  | 13 | 管理费、利润 |  | 元 | (12)× % |  | 8% | 32.6 |  | 13 | 管理费、利润 |  | 元 | (12)× % |  | 8% | 32.57 |  | 13 | 管理费、利润 |  | 元 | (12)× % |  | 8% | 41.65 |  | 13 | 管理费、利润 |  | 元 | (12)× % |  | 8% | 42.45 |  | 13 | 管理费、利润 |  | 元 | (12)× % |  | 8% | 41.76 |  | 13 | 管理费、利润 |  | 元 | (12)× % |  | 8% | 39.52 |  | 13 | 管理费、利润 |  | 元 | (12)× % |  | 8% | 43.04 |  | 13 | 管理费、利润 |  | 元 | (12)× % |  | 8% | 39.71 |  | 13 | 管理费、利润 |  | 元 | (12)× % |  | 8% | 65.29 |  | 13 | 管理费、利润 |  | 元 | (12)× % |  | 8% | 38.49 |  | 13 | 管理费、利润 |  | 元 | (12)× % |  | 8% | 50.74 |  | 13 | 管理费、利润 |  | 元 | (12)× % |  | 8% | 46.65 |  | 13 | 管理费、利润 |  | 元 | (12)× % |  | 8% | 74.02 |  | 13 | 管理费、利润 |  | 元 | (12)× % |  | 8% | 72.98 |  | 13 | 管理费、利润 |  | 元 | (12)× % |  | 8% | 59.37 |  | 13 | 管理费、利润 |  | 元 | (12)× % |  | 8% | 47.48 |  | 13 | 管理费、利润 |  | 元 | (12)× % |  | 8% | 54.2 |  | 13 | 管理费、利润 |  | 元 | (12)× % |  | 8% | 76.16 |  | 13 | 管理费、利润 |  | 元 | (12)× % |  | 8% | 49.58 |  | 13 | 管理费、利润 |  | 元 | (12)× % |  | 8% | 39.2 |  | 13 | 管理费、利润 |  | 元 | (12)× % |  | 8% | 45.99 |  | 13 | 管理费、利润 |  | 元 | (12)× % |  | 8% | 48.12 |  | 13 | 管理费、利润 |  | 元 | (12)× % |  | 8% | 38.87 |  | 13 | 管理费、利润 |  | 元 | (12)× % |  | 8% | 34.27 |  | 13 | 管理费、利润 |  | 元 | (12)× % |  | 8% | 36.71 |  | 13 | 管理费、利润 |  | 元 | (12)× % |  | 8% | 53.93 |  | 13 | 管理费、利润 |  | 元 | (12)× % |  | 8% | 46.41 |  | 13 | 管理费、利润 |  | 元 | (12)× % |  | 8% | 46.13 |  | 13 | 管理费、利润 |  | 元 | (12)× % |  | 8% | 39.93 |  | 13 | 管理费、利润 |  | 元 | (12)× % |  | 8% | 25.44 |  | 13 | 管理费、利润 |  | 元 | (12)× % |  | 8% | 23.53 |  | 13 | 管理费、利润 |  | 元 | (12)× % |  | 8% | 25.42 |  | 13 | 管理费、利润 |  | 元 | (12)× % |  | 8% | 35.99 |  | 13 | 管理费、利润 |  | 元 | (12)× % |  | 8% | 41.88 |  | 13 | 管理费、利润 |  | 元 | (12)× % |  | 8% | 43.32 |  | 13 | 管理费、利润 |  | 元 | (12)× % |  | 8% | 38.14 |  | 13 | 管理费、利润 |  | 元 | (12)× % |  | 8% | 34.53 |  | 13 | 管理费、利润 |  | 元 | (12)× % |  | 8% | 41.46 |  | 13 | 管理费、利润 |  | 元 | (12)× % |  | 8% | 36.26 |  | 13 | 管理费、利润 |  | 元 | (12)× % |  | 8% | 31 |  | 13 | 管理费、利润 |  | 元 | (12)× % |  | 8% | 32.99 |  | 13 | 管理费、利润 |  | 元 | (12)× % |  | 8% | 37.02 |  | 13 | 管理费、利润 |  | 元 | (12)× % |  | 8% | 33.11 |  | 13 | 管理费、利润 |  | 元 | (12)× % |  | 8% | 28.8 |  | 13 | 管理费、利润 |  | 元 | (12)× % |  | 8% | 33.98 |  | 13 | 管理费、利润 |  | 元 | (12)× % |  | 8% | 36.97 |  | 13 | 管理费、利润 |  | 元 | (12)× % |  | 8% | 39.4 |  | 13 | 管理费、利润 |  | 元 | (12)× % |  | 8% | 49.43 |  | 13 | 管理费、利润 |  | 元 | (12)× % |  | 8% | 33.85 |  | 13 | 管理费、利润 |  | 元 | (12)× % |  | 8% | 32.45 |  | 13 | 管理费、利润 |  | 元 | (12)× % |  | 8% | 38.2 |  | 13 | 管理费、利润 |  | 元 | (12)× % |  | 8% | 25.27 |  | 13 | 管理费、利润 |  | 元 | (12)× % |  | 8% | 25.27 |  | 13 | 管理费、利润 |  | 元 | (12)× % |  | 8% | 26.91 |  | 13 | 管理费、利润 |  | 元 | (12)× % |  | 8% | 29.03 |  | 13 | 管理费、利润 |  | 元 | (12)× % |  | 8% | 26.56 |  | 13 | 管理费、利润 |  | 元 | (12)× % |  | 8% | 25.85 |  | 13 | 管理费、利润 |  | 元 | (12)× % |  | 8% | 26.41
14 | 不含税综合单价 |  | 元 | (12+13) |  |  | 640.03 | 637.15 | 14 | 不含税综合单价 |  | 元 | (12+13) |  |  | 586.36 | 583.72 | 14 | 不含税综合单价 |  | 元 | (12+13) |  |  | 514.78 | 512.48 | 14 | 不含税综合单价 |  | 元 | (12+13) |  |  | 407.15 | 405.35 | 14 | 不含税综合单价 |  | 元 | (12+13) |  |  | 423.54 | 421.79 | 14 | 不含税综合单价 |  | 元 | (12+13) |  |  | 416.17 | 414.31 | 14 | 不含税综合单价 |  | 元 | (12+13) |  |  | 414.8 | 412.95 | 14 | 不含税综合单价 |  | 元 | (12+13) |  |  | 400.33 | 398.54 | 14 | 不含税综合单价 |  | 元 | (12+13) |  |  | 467.34 | 465.25 | 14 | 不含税综合单价 |  | 元 | (12+13) |  |  | 507.88 | 505.61 | 14 | 不含税综合单价 |  | 元 | (12+13) |  |  | 514.26 | 511.96 | 14 | 不含税综合单价 |  | 元 | (12+13) |  |  | 509.1 | 506.83 | 14 | 不含税综合单价 |  | 元 | (12+13) |  |  | 455.99 | 453.95 | 14 | 不含税综合单价 |  | 元 | (12+13) |  |  | 423.54 | 421.65 | 14 | 不含税综合单价 |  | 元 | (12+13) |  |  | 440.04 | 438.08 | 14 | 不含税综合单价 |  | 元 | (12+13) |  |  | 439.65 | 437.69 | 14 | 不含税综合单价 |  | 元 | (12+13) |  |  | 562.32 | 559.81 | 14 | 不含税综合单价 |  | 元 | (12+13) |  |  | 573.08 | 570.52 | 14 | 不含税综合单价 |  | 元 | (12+13) |  |  | 563.71 | 561.19 | 14 | 不含税综合单价 |  | 元 | (12+13) |  |  | 533.56 | 531.18 | 14 | 不含税综合单价 |  | 元 | (12+13) |  |  | 581.05 | 578.46 | 14 | 不含税综合单价 |  | 元 | (12+13) |  |  | 536.09 | 533.7 | 14 | 不含税综合单价 |  | 元 | (12+13) |  |  | 881.43 | 877.49 | 14 | 不含税综合单价 |  | 元 | (12+13) |  |  | 519.56 | 517.24 | 14 | 不含税综合单价 |  | 元 | (12+13) |  |  | 684.96 | 681.9 | 14 | 不含税综合单价 |  | 元 | (12+13) |  |  | 629.79 | 626.98 | 14 | 不含税综合单价 |  | 元 | (12+13) |  |  | 999.31 | 994.85 | 14 | 不含税综合单价 |  | 元 | (12+13) |  |  | 985.26 | 980.86 | 14 | 不含税综合单价 |  | 元 | (12+13) |  |  | 801.52 | 797.94 | 14 | 不含税综合单价 |  | 元 | (12+13) |  |  | 640.97 | 638.11 | 14 | 不含税综合单价 |  | 元 | (12+13) |  |  | 731.7 | 728.43 | 14 | 不含税综合单价 |  | 元 | (12+13) |  |  | 1028.21 | 1023.62 | 14 | 不含税综合单价 |  | 元 | (12+13) |  |  | 669.37 | 666.38 | 14 | 不含税综合单价 |  | 元 | (12+13) |  |  | 529.2 | 526.84 | 14 | 不含税综合单价 |  | 元 | (12+13) |  |  | 620.83 | 618.06 | 14 | 不含税综合单价 |  | 元 | (12+13) |  |  | 649.58 | 646.68 | 14 | 不含税综合单价 |  | 元 | (12+13) |  |  | 524.75 | 522.41 | 14 | 不含税综合单价 |  | 元 | (12+13) |  |  | 462.61 | 460.54 | 14 | 不含税综合单价 |  | 元 | (12+13) |  |  | 495.55 | 493.34 | 14 | 不含税综合单价 |  | 元 | (12+13) |  |  | 728.04 | 724.79 | 14 | 不含税综合单价 |  | 元 | (12+13) |  |  | 626.53 | 623.73 | 14 | 不含税综合单价 |  | 元 | (12+13) |  |  | 622.7 | 619.92 | 14 | 不含税综合单价 |  | 元 | (12+13) |  |  | 539.06 | 536.65 | 14 | 不含税综合单价 |  | 元 | (12+13) |  |  | 343.46 | 341.93 | 14 | 不含税综合单价 |  | 元 | (12+13) |  |  | 317.64 | 316.22 | 14 | 不含税综合单价 |  | 元 | (12+13) |  |  | 343.12 | 341.59 | 14 | 不含税综合单价 |  | 元 | (12+13) |  |  | 485.9 | 483.73 | 14 | 不含税综合单价 |  | 元 | (12+13) |  |  | 565.43 | 562.91 | 14 | 不含税综合单价 |  | 元 | (12+13) |  |  | 584.84 | 582.23 | 14 | 不含税综合单价 |  | 元 | (12+13) |  |  | 514.92 | 512.62 | 14 | 不含税综合单价 |  | 元 | (12+13) |  |  | 466.1 | 464.02 | 14 | 不含税综合单价 |  | 元 | (12+13) |  |  | 559.67 | 557.17 | 14 | 不含税综合单价 |  | 元 | (12+13) |  |  | 489.56 | 487.37 | 14 | 不含税综合单价 |  | 元 | (12+13) |  |  | 418.48 | 416.61 | 14 | 不含税综合单价 |  | 元 | (12+13) |  |  | 445.33 | 443.34 | 14 | 不含税综合单价 |  | 元 | (12+13) |  |  | 499.74 | 497.51 | 14 | 不含税综合单价 |  | 元 | (12+13) |  |  | 447.04 | 445.04 | 14 | 不含税综合单价 |  | 元 | (12+13) |  |  | 388.86 | 387.12 | 14 | 不含税综合单价 |  | 元 | (12+13) |  |  | 458.76 | 456.71 | 14 | 不含税综合单价 |  | 元 | (12+13) |  |  | 499.09 | 496.86 | 14 | 不含税综合单价 |  | 元 | (12+13) |  |  | 531.92 | 529.54 | 14 | 不含税综合单价 |  | 元 | (12+13) |  |  | 667.28 | 664.3 | 14 | 不含税综合单价 |  | 元 | (12+13) |  |  | 456.98 | 454.94 | 14 | 不含税综合单价 |  | 元 | (12+13) |  |  | 438.11 | 436.15 | 14 | 不含税综合单价 |  | 元 | (12+13) |  |  | 515.7 | 513.4 | 14 | 不含税综合单价 |  | 元 | (12+13) |  |  | 341.17 | 339.65 | 14 | 不含税综合单价 |  | 元 | (12+13) |  |  | 341.17 | 339.65 | 14 | 不含税综合单价 |  | 元 | (12+13) |  |  | 363.24 | 361.62 | 14 | 不含税综合单价 |  | 元 | (12+13) |  |  | 391.96 | 390.21 | 14 | 不含税综合单价 |  | 元 | (12+13) |  |  | 358.57 | 356.97 | 14 | 不含税综合单价 |  | 元 | (12+13) |  |  | 349 | 347.44 | 14 | 不含税综合单价 |  | 元 | (12+13) |  |  | 356.54 | 354.95
[67 empty] | 0.26 | 0.24556
[5 empty] | 0 | [61 empty] | 0.64 | 0.60444
[49 empty] | 0.36 | 0.34 | [16 empty] | 0.94444
[49 empty] | 0.54 | 0.51
0.94444
注明：

## 栾川山水文苑s1地块12-20#楼铝合金门窗明细表
栾川山水文苑项目s1地块12-20#楼铝合金门窗招标清单工程量计算表(表2.1)
序号 | 窗型及玻璃材质 | 窗名称 | 门窗 |  |  | 隐形纱扇 |  |  | 12# | 13# | 15# | 16# | 17# | 18# | 19# | 20# | 合计 | 面积 | 备注
|  |  | 宽度 | 高度 | 面积 | 宽度 | 高度 | 面积 | 樘数 | 樘数 | 樘数 | 樘数 | 樘数 | 樘数 | 樘数 | 樘数 | 樘数 | m2
1 | 55断桥铝合金外平开门 5+12A+5LOW-E钢化玻璃 | TLM1623 | 1570 | 2290 | 3.6 |  |  |  | 26 |  |  | 26 | 12 | 24 | 24 | 24 | 136 | 489.6
2 | 80普通铝合金推拉门 5+12A+5钢化玻璃 | TLM1823 | 宽度: 1770; 高度: 2290; 面积: 4.05; 12# 樘数: 52; 17# 樘数: 26; 18# 樘数: 52; 19# 樘数: 52; 20# 樘数: 182 | 737.1
3 | 80普通铝合金推拉门 5+12A+5钢化玻璃 | TLM2423 | 2370 | 2290 | 5.43 |  |  |  | 52 | 36 |  |  | 51 | 52 | 52 | 24 | 267 | 1449.81
4 | 55断桥铝合金上悬窗 5+12A+5LOW-E中空玻璃 | C0414 | 370 | 1380 | 0.51 |  |  |  | 26 |  |  | 13 | 39 | 26 | 26 | 38 | 168 | 85.68 | 七层及七层以上钢化玻璃
5 | 55断桥铝合金上悬窗 5+12A+5LOW-E中空玻璃 | C0614 | 570 | 1380 | 0.79 |  |  |  | 52 |  |  | 117 | 40 | 80 | 52 | 38 | 379 | 299.41 | 七层及七层以上钢化玻璃
6 | 55断桥铝合金上悬窗 5+12A+5LOW-E中空玻璃 | C0914 | 870 | 1380 | 1.2 |  |  |  | 52 | 54 | 72 | 52 | 25 |  | 52 | 51 | 358 | 429.6 | 七层及七层以上钢化玻璃
7 | 55断桥铝合金内平开窗 5+12A+5LOW-E钢化玻璃 | PC2017 | 1970 | 1680 | 3.31 |  |  |  | 26 | 36 | 36 | 13 | 13 | 26 | 26 |  | 176 | 582.56
8 | 55断桥铝合金内平开窗 5+12A+5LOW-E中空玻璃 | PC2117 | 宽度: 2070; 高度: 1680; 面积: 3.48; 12# 樘数: 26; 17# 樘数: 13; 18# 樘数: 26; 19# 樘数: 26; 20# 樘数: 91 | 316.68
9 | 55断桥铝合金内平开窗 5+12A+5LOW-E中空玻璃 | C1514 | 1470 | 1380 | 2.03 |  |  |  | 52 |  |  | 53 | 13 | 52 | 52 | 51 | 273 | 554.19
10 | 55普通铝合金外平开窗 5+12A+5中空玻璃 | C1217 | 宽度: 1170; 高度: 1680; 面积: 1.97; 12# 樘数: 2; 16# 樘数: 2; 20# 樘数: 4 | 7.88
11 | 55普通铝合金固定窗 5+12A+5中空玻璃 | C1012 | 970 | 1180 | 1.14 |  |  |  | 2 |  |  |  | 2 | 2 | 2 | 2 | 10 | 11.4
12 | 55断桥铝合金外平开窗 5+12A+5LOW-E钢化玻璃 | C1217 | 宽度: 1170; 高度: 1680; 面积: 1.97; 12# 樘数: 2; 16# 樘数: 1; 20# 樘数: 3 | 5.91
13 | 55普通铝合金固定窗 5+12A+5中空玻璃 | C1214、c1214a | 1170 | 1380 | 1.61 |  |  |  | 26 |  |  | 12 | 25 | 26 | 28 | 28 | 145 | 233.45
14 | 80普通铝合金推拉窗 5+12A+5中空玻璃 | C1212 | 宽度: 1170; 高度: 1180; 面积: 1.38; 12# 樘数: 2; 19# 樘数: 2; 20# 樘数: 4 | 5.52
15 | 55断桥铝合金内平开窗 5+12A+5LOW-E中空玻璃 | C1618 | 宽度: 1570; 高度: 1780; 面积: 2.79; 12# 樘数: 2; 20# 樘数: 2 | 5.58
16 | 55断桥铝合金内平开窗 5+12A+5LOW-E中空玻璃 | DC2018 | 宽度: 1970; 高度: 1780; 面积: 3.51; 12# 樘数: 2; 13# 樘数: 4; 15# 樘数: 4; 16# 樘数: 1; 20# 樘数: 11 | 38.61
17 | 55断桥铝合金内平开窗 5+12A+5LOW-E中空玻璃 | C2118 | 宽度: 2070; 高度: 1780; 面积: 3.68; 12# 樘数: 2; 20# 樘数: 2 | 7.36
18 | 55普通铝合金内平开窗 5+12A+5中空玻璃 | C2418 | 宽度: 2370; 高度: 1780; 面积: 4.22; 12# 樘数: 4; 20# 樘数: 4 | 16.88
19 | 55断桥铝合金外平开门 5+12A+5LOW-E钢化玻璃 | MLC2123 | 宽度: 2070; 高度: 2290; 面积: 4.74; 13# 樘数: 36; 20# 樘数: 36 | 170.64
20 | 55断桥铝合金外平开窗 5+12A+5LOW-E中空玻璃 | C09522 | 宽度: 920; 高度: 2180; 面积: 2.01; 13# 樘数: 2; 20# 樘数: 2 | 4.02
21 | 55断桥铝合金内平开窗 5+12A+5LOW-E中空玻璃 | PC1517 | 宽度: 1470; 高度: 1680; 面积: 2.47; 13# 樘数: 36; 16# 樘数: 52; 20# 樘数: 88 | 217.36
22 | 55断桥铝合金内平开窗 5+12A+5LOW-E中空玻璃 | C1817 | 宽度: 1770; 高度: 1680; 面积: 2.97; 13# 樘数: 36; 20# 樘数: 36 | 106.92
23 | 55断桥铝合金上悬窗 5+12A+5LOW-E中空玻璃 | C0714 | 宽度: 670; 高度: 1380; 面积: 0.92; 13# 樘数: 18; 17# 樘数: 25; 18# 樘数: 50; 20# 樘数: 93 | 85.56 | 七层及七层以上钢化玻璃
24 | 55断桥铝合金内平开窗 5+12A+5LOW-E中空玻璃 | C1814 | 宽度: 1770; 高度: 1380; 面积: 2.44; 13# 樘数: 36; 15# 樘数: 36; 20# 樘数: 3; 20# 樘数: 75 | 183
25 | 80断桥铝合金推拉窗 5+12A+5LOW-E中空玻璃 | C1214 | 宽度: 1170; 高度: 1380; 面积: 1.61; 13# 樘数: 36; 15# 樘数: 36; 20# 樘数: 72 | 115.92
26 | 80断桥铝合金推拉窗 5+12A+5中空玻璃 | C1210 | 宽度: 1170; 高度: 980; 面积: 1.15; 13# 樘数: 12; 15# 樘数: 12; 20# 樘数: 24 | 27.6
27 | 55断桥铝合金上悬窗 5+12A+5中空玻璃 | C0814 | 宽度: 770; 高度: 1380; 面积: 1.06; 13# 樘数: 16; 20# 樘数: 16 | 16.96
28 | 55断桥铝合金内平开窗 5+12A+5LOW-E中空玻璃 | DC1518 | 宽度: 1470; 高度: 1780; 面积: 2.62; 13# 樘数: 4; 20# 樘数: 4 | 10.48
29 | 80普铝推拉窗 5+12A+5中空玻璃 | DC2418 | 宽度: 2370; 高度: 1780; 面积: 4.22; 13# 樘数: 4; 20# 樘数: 4 | 16.88
30 | 80普铝推拉窗 5+12A+5中空玻璃 | DC1818 | 宽度: 1770; 高度: 1780; 面积: 3.15; 13# 樘数: 4; 20# 樘数: 4 | 12.6
31 | 55断桥铝合金内平开窗 5+12A+5中空玻璃 | C1210 | 宽度: 1170; 高度: 980; 面积: 1.15; 13# 樘数: 2; 15# 樘数: 2; 20# 樘数: 4 | 4.6
32 | 80普通铝合金推拉门 5+12A+5钢化玻璃 | TLM3523 | 宽度: 3470; 高度: 2290; 面积: 7.95; 15# 樘数: 36; 20# 樘数: 36 | 286.2
33 | 55断桥铝合金外平开门 5+12A+5LOW-E钢化玻璃 | TLM1823 | 宽度: 1770; 高度: 2290; 面积: 4.05; 15# 樘数: 36; 20# 樘数: 36 | 145.8
34 | 55断桥铝合金内平开窗 5+12A+5中空玻璃 | C1115 | 宽度: 1070; 高度: 1480; 面积: 1.58; 15# 樘数: 2; 20# 樘数: 2 | 3.16
35 | 55断桥铝合金内平开窗 5+12A+5中空玻璃 | C0410 | 宽度: 370; 高度: 980; 面积: 0.36; 15# 樘数: 2; 20# 樘数: 2 | 0.72
36 | 80普铝推拉窗 5+12A+5中空玻璃 | C1818 | 宽度: 1770; 高度: 1780; 面积: 3.15; 15# 樘数: 4; 20# 樘数: 4 | 12.6
37 | 80普铝推拉窗 5+12A+5中空玻璃 | C3518 | 宽度: 3470; 高度: 1780; 面积: 6.18; 15# 樘数: 4; 20# 樘数: 4 | 24.72
38 | 55断桥铝合金外平开门 5+12A+5LOW-E钢化玻璃 | TLM0821 | 宽度: 770; 高度: 2090; 面积: 1.61; 16# 樘数: 52; 20# 樘数: 52 | 83.72
39 | 55断桥铝合金外平开门 5+12A+5LOW-E钢化玻璃 | TLM1221 | 宽度: 1170; 高度: 2090; 面积: 2.45; 16# 樘数: 13; 20# 樘数: 13 | 31.85
40 | 80普通铝合金推拉门 5+12A+5钢化玻璃 | TLM14523 | 宽度: 1420; 高度: 2290; 面积: 3.25; 16# 樘数: 26; 20# 樘数: 26 | 84.5
41 | 80普通铝合金推拉门 5+12A+5钢化玻璃 | TLM2723 | 宽度: 2670; 高度: 2290; 面积: 6.11; 16# 樘数: 26; 20# 樘数: 26 | 158.86
42 | 55断桥铝合金内平开窗 5+12A+5LOW-E钢化玻璃 | PC1817 | 宽度: 1770; 高度: 1680; 面积: 2.97; 16# 樘数: 39; 20# 樘数: 48; 20# 樘数: 87 | 258.39
43 | 55断桥铝合金上悬窗 5+12A+5LOW-E中空玻璃 | C0415 | 宽度: 370; 高度: 1480; 面积: 0.55; 16# 樘数: 52; 20# 樘数: 52 | 28.6
44 | 55断桥铝合金内平开窗 5+12A+5LOW-E中空玻璃 | C0917 | 宽度: 870; 高度: 1680; 面积: 1.46; 16# 樘数: 26; 20# 樘数: 26 | 37.96
45 | 80普通铝合金推拉窗 5+12A+5中空玻璃 | C1214 | 宽度: 1170; 高度: 1380; 面积: 1.61; 16# 樘数: 14; 17# 樘数: 2; 18# 樘数: 2; 20# 樘数: 18 | 28.98
46 | 55断桥铝合金内平开窗 5+12A+5LOW-E中空玻璃 | C2214 | 宽度: 2170; 高度: 1380; 面积: 2.99; 16# 樘数: 13; 20# 樘数: 13 | 38.87
47 | 55断桥铝合金内平开窗 5+12A+5LOW-E中空玻璃 | C0914 | 宽度: 870; 高度: 1380; 面积: 1.2; 16# 樘数: 13; 17# 樘数: 1; 20# 樘数: 14 | 16.8
48 | 55断桥铝合金内平开窗 5+12A+5LOW-E钢化玻璃 | C3017 | 宽度: 2970; 高度: 1680; 面积: 4.99; 16# 樘数: 13; 20# 樘数: 13 | 64.87
49 | 55断桥铝合金外平开窗 5+12A+5LOW-e中空玻璃 | C1217 | 宽度: 1170; 高度: 1680; 面积: 1.97; 16# 樘数: 2; 20# 樘数: 2 | 3.94
50 | 55断桥铝合金内平开窗 5+12A+5LOW-E中空玻璃 | C1017 | 宽度: 970; 高度: 1680; 面积: 1.63; 16# 樘数: 26; 20# 樘数: 26 | 42.38
51 | 80普通铝合金推拉窗 5+12A+5中空玻璃 | C1010 | 宽度: 970; 高度: 980; 面积: 0.95; 16# 樘数: 1; 20# 樘数: 1 | 0.95
52 | 80普铝推拉窗 5+12A+5中空玻璃 | C3018 | 宽度: 2970; 高度: 1780; 面积: 5.29; 16# 樘数: 2; 20# 樘数: 2 | 10.58
53 | 80普铝推拉窗 5+12A+5中空玻璃 | C1618 | 宽度: 1570; 高度: 1780; 面积: 2.79; 16# 樘数: 2; 20# 樘数: 2 | 5.58
54 | 55断桥铝合金内平开窗 5+12A+5LOW-E中空玻璃 | DC1518 | 宽度: 1470; 高度: 1780; 面积: 2.62; 16# 樘数: 3; 20# 樘数: 3 | 7.86
55 | 55断桥铝合金内平开窗 5+12A+5LOW-E中空玻璃 | DC1818 | 宽度: 1770; 高度: 1780; 面积: 3.15; 16# 樘数: 3; 20# 樘数: 3 | 9.45
56 | 80普铝推拉窗 5+12A+5中空玻璃 | DC1218 | 宽度: 1170; 高度: 1780; 面积: 2.08; 16# 樘数: 1; 20# 樘数: 1 | 2.08
57 | 80普铝推拉窗 5+12A+5中空玻璃 | C1018 | 宽度: 970; 高度: 1780; 面积: 1.73; 16# 樘数: 2; 20# 樘数: 2 | 3.46
58 | 80普铝推拉窗 5+12A+5中空玻璃 | C0918 | 宽度: 870; 高度: 1780; 面积: 1.55; 16# 樘数: 2; 20# 樘数: 2 | 3.1
59 | 55断桥铝合金内平开窗 5+12A+5LOW-E中空玻璃 | DC0415 | 宽度: 370; 高度: 1480; 面积: 0.55; 16# 樘数: 4; 20# 樘数: 4 | 2.2
60 | 55断桥铝合金内平开窗 5+12A+5LOW-E中空玻璃 | C1214a | 宽度: 1170; 高度: 1380; 面积: 1.61; 17# 樘数: 25; 20# 樘数: 25; 20# 樘数: 50 | 80.5
61 | 55断桥铝合金内平开窗 5+12A+5LOW-E钢化玻璃 | PC1917 | 宽度: 1870; 高度: 1680; 面积: 3.14; 17# 樘数: 25; 20# 樘数: 25 | 78.5
62 | 55普通铝合金固定窗 5+12A+5中空玻璃 | C1210 | 宽度: 1170; 高度: 980; 面积: 1.15; 17# 樘数: 1; 18# 樘数: 2; 20# 樘数: 3 | 3.45
63 | 55普通铝合金外平开窗 5+12A+5中空玻璃 | C1521 | 宽度: 1470; 高度: 2080; 面积: 3.06; 17# 樘数: 1; 20# 樘数: 1 | 3.06
64 | 55普铝铝合金外平开窗 5+12A+5中空玻璃 | C1712 | 宽度: 1670; 高度: 1180; 面积: 1.97; 17# 樘数: 1; 18# 樘数: 2; 19# 樘数: 2; 20# 樘数: 2; 20# 樘数: 7 | 13.79
65 | 55断桥铝合金外平开门 5+12A+5LOW-E钢化玻璃 | M1823 | 宽度: 1770; 高度: 2290; 面积: 4.05; 17# 樘数: 1; 20# 樘数: 1 | 4.05
66 | 80断桥铝合金推拉窗 5+12A+5中空玻璃 | C1314 | 宽度: 1270; 高度: 1380; 面积: 1.75; 19# 樘数: 2; 20# 樘数: 2 | 3.5
67 | 80普通铝合金推拉门 5+12A+5钢化玻璃 | TLM3023 | 宽度: 2970; 高度: 2290; 面积: 6.8; 20# 樘数: 24; 20# 樘数: 24 | 163.2
68 | 80普通铝合金推拉门 5+12A+5钢化玻璃 | TLM2023 | 宽度: 1970; 高度: 2290; 面积: 4.51; 20# 樘数: 26; 20# 樘数: 26 | 117.26
69 | 100普通铝合金地弹门 5+12A+5钢化玻璃 | M1523 | 宽度: 1470; 高度: 2290; 面积: 3.37; 20# 樘数: 1; 20# 樘数: 1 | 3.37
70 | 80断桥铝合金推拉窗 5+12A+5LOW-E中空玻璃 | C1517 | 宽度: 1470; 高度: 1680; 面积: 2.47; 20# 樘数: 7; 20# 樘数: 7 | 17.29
71 | 100普通铝合金地弹门 5+12A+5钢化玻璃 | MLC2823 | 宽度: 2770; 高度: 2290; 面积: 6.34; 20# 樘数: 2; 20# 樘数: 2 | 12.68
72 | 100普通铝合金地弹门 5+12A+5钢化玻璃 | M1823 | 宽度: 1720; 高度: 2290; 面积: 3.94; 20# 樘数: 3; 20# 樘数: 3 | 11.82
合计 | [17 empty] | 8160.41
注意：玻璃面积>2㎡采用玻璃厚度由5mm调整6mm玻璃 | [19 empty] | 5.8821
[10 empty] | 10 |  |  | 12 | 24 |  |  | 46
[5 empty] | 9 |  |  |  |  | 6 |  |  | 13 | 26 |  |  | 45
8
Note on J4: admin: 书房阳台平开门
Note on M4: admin: 阳台推拉门
Note on N4: admin: 东单元书房阳台平开门
Note on O4: admin: 阳台推拉门
Note on P4: admin: 书房阳台推拉门
Note on Q4: admin: 阳台推拉门
Note on J5: admin: 餐厅阳台推拉门
Note on N5: admin: 阳台推拉门
Note on O5: admin: 阳台推拉门
Note on P5: admin: 餐厅阳台推拉门
Note on J6: admin: 客厅阳台推拉门
Note on K6: admin: 阳台推拉门
Note on N6: admin: 阳台推拉门
Note on O6: admin: 阳台推拉门
Note on P6: admin: 客厅阳台推拉门
Note on Q6: admin: 阳台推拉门
Note on J7: admin: 主卧卫生间
Note on M7: admin: 卫生间
Note on N7: admin: 主卧卫生间
Note on O7: admin: 主卧卫生间
Note on P7: admin: 东单元西和西单元东卫生间
Note on Q7: admin: 卫生间
Note on J8: admin: 主卧及公共卫生间
Note on M8: admin: 厨房、卫生间
Note on N8: admin: 卫生间,厨房
Note on O8: admin: 卫生间,厨房
Note on P8: admin: 东边户和西边户主卧及公共卫生间
Note on Q8: admin: 卫生间,厨房、一层物业
Note on J9: admin: 厨房
Note on K9: admin: 卫生间
Note on L9: admin: 卫生间
Note on M9: admin: 厨房、卫生间
Note on N9: admin: 厨房
Note on P9: admin: 厨房
Note on Q9: admin: 厨房、二层物业楼梯间
Note on J10: admin: 南卧室飘窗
Note on K10: admin: 南卧室飘窗
Note on L10: admin: 南卧室飘窗
Note on M10: admin: 南卧室飘窗
Note on N10: admin: 南卧室飘窗
Note on O10: admin: 南卧室飘窗
Note on P10: admin: 南卧室飘窗
Note on J11: admin: 南卧室飘窗
Note on N11: admin: 南卧室飘窗
Note on O11: admin: 南卧室飘窗
Note on P11: admin: 南卧室飘窗
Note on J12: admin: 北卧室
Note on M12: admin: 北卧室、地下一层储藏间(窗外侧有风井)
Note on N12: admin: 北卧室、一层物业
Note on O12: admin: 北卧室
Note on P12: admin: 北卧室
Note on Q12: admin: 北卧室、一二层物业
Note on J13: admin: 一层楼梯间2个
Note on M13: admin: 一层楼梯间
Note on J14: admin: 顶层楼梯间
Note on N14: admin: 顶层楼梯间
Note on O14: admin: 顶层楼梯间
Note on P14: admin: 顶层楼梯间
Note on Q14: admin: 顶层楼梯间
Note on J15: admin: 一层大堂
Note on M15: admin: 一层大堂1个 北立面10轴
Note on J16: admin: 楼梯间
Note on M16: admin: 西单元2-13层楼梯间
Note on N16: admin: 楼梯间
Note on O16: admin: 楼梯间
Note on P16: admin: 楼梯间
Note on Q16: admin: 楼梯间
Note on J17: admin: 东西单元顶层机房窗
Note on P17: admin: 东西单元顶层机房窗
Note on J18: admin: 负一层储藏室
Note on J19: admin: 负一层储藏室
Note on K19: admin: 负一层储藏室
Note on L19: admin: 负一层储藏室
Note on M19: admin: 地下一层储藏间
Note on J20: admin: 负一层储藏室
Note on J21: admin: 负一层储藏室
Note on K22: admin: 阳台外平开门
Note on K23: admin: 一,二层楼梯间
Note on K24: admin: 南卧室飘窗
Note on M24: admin: 南卧室飘窗
Note on K25: admin: 南向1-9层阳台窗
Note on K26: admin: 卫生间
Note on N26: admin: 厨房
Note on O26: admin: 厨房
Note on K27: admin: 北卧室
Note on L27: admin: 北卧室
Note on Q27: admin: 一层物业用房
Note on K28: admin: 厨房
Note on L28: admin: 厨房
Note on K29: admin: 楼梯间
Note on L29: admin: 楼梯间
Note on K30: admin: 电梯厅
Note on K31: admin: 负一层储藏室
Note on K32: admin: 负一层储藏室
Note on K33: admin: 负一层储藏室
Note on K34: admin: 顶层楼梯间
Note on L34: admin: 顶层楼梯间
Note on L35: admin: 阳台推拉门
Note on L36: admin: 阳台外平开门
Note on L37: admin: 一层楼梯间
Note on L38: admin: 一层楼梯间
Note on L39: admin: 负一层储藏室
Note on L40: admin: 负一层储藏室
Note on M41: admin: 东单元卧室通阳台外平开门
Note on M42: admin: 东单元南立面阳台外平开门
Note on M43: admin: 西单元北立面阳台推拉门
Note on M44: admin: 阳台推拉门
Note on M45: admin: 南卧室飘窗
Note on Q45: admin: 南卧室飘窗
Note on M46: admin: 厨房
Note on M47: admin: 东单元H3户型客厅阳台窗
Note on M48: admin: 东单元楼梯间及楼顶机房
Note on N48: admin: 机房窗
Note on O48: admin: 顶层机房窗
Note on M49: admin: 合用前室
Note on M50: admin: 东单元西户客厅
Note on N50: admin: 一层书房
Note on M51: admin: 客厅
Note on M52: admin: 一层东单元门厅北立面27/29轴
Note on M53: admin: 东单元H2、H4户型客厅阳台窗
Note on M54: admin: 东单元顶层楼梯间
Note on M55: admin: *1780
Note on M56: admin: 地下一层储藏间
Note on M57: admin: 地下一层储藏间
Note on M58: admin: 地下一层储藏间
Note on M59: admin: 地下一层储藏间
Note on M60: admin: 地下一层储藏间
Note on M61: admin: 地下一层储藏间
Note on M62: admin: 地下一层储藏间
Note on N63: admin: 书房、一层物业用房
Note on Q63: admin: 厨房、二层物业楼梯间
Note on N64: admin: 南卧室飘窗
Note on N65: admin: 2层东单元楼梯间
Note on O65: admin: 2层楼梯间
Note on N66: admin: 一层楼梯间1个
Note on N67: admin: 一层楼梯间1个
Note on O67: 一层楼梯间2个
Note on P67: admin: 一层楼梯间2个
Note on Q67: admin: 一层楼梯间2个
Note on N68: admin: 物业管理用房外平开门
Note on P69: admin: 一层门厅
Note on Q70: admin: 阳台推拉门
Note on Q71: admin: 阳台推拉门
Note on Q72: admin: 一层社区用房
Note on Q73: admin: 一层社区服务用房
Note on Q74: admin: 一层社区服务用房
Note on Q75: admin: 一层物业用房

## 主要材料品牌单价
门窗工程材料品牌及单价表
工程名称：栾川山水文苑S1地块12-20#楼铝合金门窗工程
序号 | 名称 | 厂家及品牌 | 单位 | 规格及型号 | 不含增值税单价 | 备注
1 | 铝合金型材
1.1 | 55系列断桥铝合金 | 福建奋安 | t | 55系列 | 22.14
1.2 | 80系列断桥铝合金 | 福建奋安 | t | 80系列 | 22.14
2 | 铝合金五金
2.1 | 外平开窗 | 广东坚朗 | 套 |  | 75.3
2.2 | 内平开窗 | 广东坚朗 | 套 |  | 53.58
2.3 | 内开内倒窗 | 广东坚朗 | 套
2.4 | 推拉窗 | 广东坚朗 | 套 |  | 22.24
2.5 | 悬窗 | 广东坚朗 | 套 |  | 70.74
2.6 | 固定窗 | 广东坚朗 | 套
2.7 | 推拉门 | 广东坚朗 | 套 |  | 42.34
2.8 | 平开门 | 广东坚朗 | 套 |  | 132.54
2.9 | 地弹门 | 广东坚朗 | 套 |  | 323.9
3 | 玻璃
3.1 | 5mm+12A+5mm中空low-e玻璃 | 玻璃原片为洛玻/北玻（low-e原片） | ㎡ |  | 84.07
3.2 | 5mm+12A+5mm钢化low-e玻璃 |  | ㎡ |  | 95.58
3.3 | 5mm+12A+5mm中空 |  | ㎡ |  | 73.45
3.4 | 5mm+12A+5mm钢化 |  | ㎡ |  | 84.07
4 | 密封胶条 | 新安东 | m |  | 0.18
5 | 胶
6 | 中性硅酮密封胶 | 杭州之江 | 支 |  | 7.96 | 300ml
7 | 玻璃胶 |  | 支 |  | 7.96 | 300ml
8 | 发泡胶 | 桑莱斯 | 元/支 |  | 0 | 750ml
9 | 铝合金方管 |  | t
10 | ....
注：1、投标人须分项说明其投标价格中所包括的关于技术规范规定之主要物料限制范围内所选用上述物料的产地来源及其到工地材料价格；若属于进口或合资产品，亦需一并作出说明；以便评标,及作为本工程内有关计日工作类工程变更的计价基础。上表所报材料价格应与分部分项工程量清单中同样材料的价格一致，列项不全时自行补充。投标单位选用品牌需满足招标文件要求，同时满足消防品牌库及环保品牌库要求。

## 门窗五金主要配件
门窗五金主要配置（坚朗）
序号 | 门窗类型 | 配件名称 | 使用数量 | 不含税单价 | 金额 | 备注
1 | 铝合金外平开窗 | 执 手CZS308 | 1 | 15.32 | 15.32
|  | 传动杆LZDC02-1000 | 1 | 8.75 | 8.75
|  | 锁 座ZA1-6A | 2 | 1.82 | 3.64
|  | 滑 撑HCC40A-14 | 2 | 18.05 | 36.1
|  | 外开窗防脱器FTQ25/I | 1 | 11.49 | 11.49
75.3
2 | 铝合金内平开窗 | 执手LCZS58 | 1 | 18.96 | 18.96
|  | 传动杆LZDC03 | 1 | 8.02 | 8.02
|  | 锁块ZA1-6A | 2 | 1.82 | 3.64
|  | 合页J3/CJ4 | 2 | 7.29 | 14.58
|  | 垫块N33 | 1 | 0.37 | 0.37
|  | 支撑块N34A | 1 | 1.82 | 1.82
|  | 风撑FC310-12 | 1 | 6.19 | 6.19
53.58
3 | 铝合金上悬窗 | 执手CZS308 | 1 | 15.32 | 15.32
|  | 滑撑HCC60-14 | 2 | 16.96 | 33.92
|  | 铝杆LZDC02-400 | 1 | 6.56 | 6.56
|  | 锁座ZA1-6A | 2 | 1.82 | 3.64
|  | 风撑FC310-10 | 2 | 5.65 | 11.3
70.74
4 | 断桥外平开门 | 执手MZS18/20 | 1 | 29.17 | 29.17
|  | 门锁MSC28/II | 1 | 32.36 | 32.36
|  | 锁芯KIL3257/T | 1 | 29.81 | 29.81
|  | 框面板KMB180A | 1 | 3.46 | 3.46
|  | 合页J4 | 3 | 12.58 | 37.74
|  | 方钢LMS003-100 | 1 | 0 | 0
|  | 螺钉M5*8 | 2 | 0 | 0
132.54
5 | 铝合金推拉窗 | 月牙锁Y06A/I | 1 | 4.65 | 4.65
|  | 锁钩Y05-17A/18A/19A | 1 | 1.19 | 1.19
|  | 单滑轮CL10B | 4 | 4.1 | 16.4
22.24
6 | 铝合金推拉门 | 月牙锁Y06A/I | 1 | 4.65 | 4.65
|  | 锁钩Y05-17A/18A/19A | 1 | 1.19 | 1.19
|  | 滑轮ML55G28K19.5-L1J140K2 | 4 | 5.84 | 23.36
|  | 拉手 | 2 | 6.57 | 13.14
42.34
7 | 铝合金地弹门 | 拉手 | 1 | 188.5 | 188.5
|  | 地弹簧 | 1 | 135.4 | 135.4

## 玻璃调整系数
玻璃调整清单
工程名称：栾川山水文苑S1地块12-20#楼铝合金门窗工程
序号 | 名称及型号 | 单位 | 单价（元） | 备注
1 | 5mm+12A+5mm中空low-e玻璃 | m2 | 86.73 | 不含税
2 | 5mm+12A+5mm钢化low-e玻璃 | m2 | 98.23 | 不含税
3 | 5mm+12A+5mm中空 | m2 | 76.11 | 不含税
4 | 5mm+12A+5mm钢化 | m2 | 86.73 | 不含税