## 清单报价说明
工程量清单说明
1、工程量清单及其计价格式中必须有符合规定的单位和人员签字、盖章。
2、工程量清单计价格式中工程量由投标单位自行复核，列明的所有需要填报的单价和合价，投标单位均应填报，未填报的单价和合价，视为此项费用已包含在工程量清单的其他的单价和合价之中。
3、投标人应根据招标人提供的招标文件、图纸和现场情况，在满足招标图纸和相应规范要求的前提下自行复核工程量。不管投标工程量是否表明，投标人没有填入单价或合价的项目，招标人将不予认可，均视为投标人已将该项目的单价或合价包括在工程量清单其它项目的单价或合价中。
4、报价汇总表及其工程量清单相关表格中的数据必须保证前后一致,报价合理,否则招标人有权按有利于招标人的意思进行修正或作废标处理。
5、工程量清单按照后附分类的格式分别进行填报，投标人应根据招标文件要求将全部费用包括在综合单价内，投标人未列项内容视为已将费用综合考虑在其它项目内；中标单位不能以工程量清单中不包括某项为由要求调整价格或不承担招标文件中要求投标单位考虑的费用，也不能以承揽范围变动要求调整综合单价。
6、综合单价中包含：人工费、材料费、机械费、措施费、安全文明施工费、扬尘治理增加费、疫情增加费、规费、管理费、利润、税金(增值税专用发票)、风险、调试、材料检测检验费等一切与之相关全部费用。此综合单价一次性包干，是固定不变的,不因任何市场因素及政策性调整而变动。
7、总价中应包括此次招标范围内的所有工程内容，一次性包干，不随任何市场因素及政策性调整而变动，如报价汇总表及工程量清单中有缺项漏项的，均视为乙方已综合考虑在合计报价内，结算时均不做调整。
8、所有外露铁艺热镀锌处理，面刷深咖色氟碳漆，两道底漆，两道面漆。
9、若投标人对清单工程量存在疑问，请在招标文件约定的期限内提出，经招标人确认后补发或修改此项清单。若无异议，本次工程量清单无论是否存在缺项、漏项、工程量偏差，均视为乙方已综合考虑在固定合同总价内。
计算范围
一、景观水电计算范围
1.景观照明总箱JG-AL1（进线电缆按160米计入）、景观照明总箱JG-AL2（进线电缆按210米计入）、景观照明配管、配线、灯具等安装、调试。
3.景观给水从绿化水表井（含水表井、水表）开始计入至图示系统内所有内容。
4.景观排水按景观图纸计入，从雨水主管网井（不含）至雨水口（不含）的施工，与外网重叠雨水口部分计入外网。
二、外网雨污水管网计算范围
1.外网雨、污水管网除建筑物外墙皮至第一个就近雨、污水井或雨水口的支管不在本次范围内，其他图纸上所示的管道、化粪池、检查井、雨水口、地漏、土方等工程全部在本次招标范围。
2.外网给水、消防从水表井（含）后管道开始计入至图示系统内所有内容。
3.外网电气不在本次范围内。

## 汇总表
洛阳悠然居大区景观工程造价汇总表 （单位：元）
序 号 | 项目名称 | 单位 | 工程量 | 金额 (元) | 合计 | 备注
1 | 硬质铺装 | 项 | 1 | 5314751.3444 | 5314751.3444
2 | 软装 | 项 | 1 | 253664.1617 | 253664.1617
3 | 绿植乔木 | 项 | 1 | 1727785.0682 | 1727785.0682
4 | 绿植灌木 | 项 | 1 | 2570212.58 | 2570212.58
5 | 景观水电 | 项 | 1 | 999970.7206 | 999970.7206
6 | 外网给排水 | 项 | 1 | 1168322.3352 | 1168322.3352
合计(元) |  |  |  |  | 12034706.2102

## 硬质铺装
洛阳悠然居大区景观清单及计价表
| 序号 | 项目名称 | 项目特征描述 | 计量 单位 | 工程量 | 其中：各子项构成（元） |  |  |  |  | 含税综合单价(元) f=(a+b+c+d+e) | 合价(元)=g*f | 备注 | 主要材料品牌
[6 empty] | 人工费 a | 主材费 b | 机械、辅材及其他c | 管理费、利润、措施、规费等一切费用 d=(a+b+c)*费率 | 税金 e=(a+b+c+d)*费率
| 一 | 道路铺装
| 1 | 挖土方 | 1.土壤类别：综合 2.挖土深度：详设计 3.开挖方式：人工、机械综合考虑 4.多余土方运送场内指定位置 5.其它满足规范和设计图纸要求 | m3 | 2593.52 | 6.6226 | 0 | 10.354 | 2.207 | 1.7265 | 20.9101 | 54230.7821
| 2 | 素土夯实 | 1.素土夯实，密实度≥0.93 2.其它满足规范和设计图纸要求 | m2 | 5769.97 | 2.2075 | 0 | 1.0354 | 0.42158 | 0.32981 | 3.9943 | 23047.198
| 3 | 回填土方 | 1.密实度要求：满足设计要求 2.填方材料品种：满足设计要求的合格土方 3.填方粒径要求：符合设计要求 4.填方来源、运距：投标人根据现场实际情况自行考虑 5.其它满足规范和设计图纸要求 | m3 | 369.95 | 6.6226 | 0 | 8.2832 | 1.9378 | 1.5159 | 18.3595 | 6792.0998
工程量803.7改为619.94 | 4 | 碎石垫层 | 1.150厚级配碎石垫层，密实度≥0.93 2.其它说明：其它满足规范和设计图纸要求 | m3 | 619.94 | 33.1132 | 202 | 0 | 30.5647 | 23.911 | 289.5889 | 179527.7661
工程量102.39改为286.16 | 5 | 碎石垫层 | 1.200厚级配碎石垫层，密实度≥0.93 2.其它说明：其它满足规范和设计图纸要求 | m3 | 286.16 | 33.1132 | 202 | 0 | 30.5647 | 23.911 | 289.5889 | 82868.7704
工程量551.04改为367.28 | 6 | 砼垫层 | 1.混凝土强度等级:100厚C20素混凝土 2.混凝土拌合料要求：符合规范要求 3.模板安拆费用计入综合单价，支模方式综合考虑 4.其它满足规范和设计图纸要求 | m3 | 367.28 | 66.2264 | 313.1 | 0 | 49.3124 | 38.5775 | 467.2163 | 171599.2194
| 7 | 砼垫层 | 1.混凝土强度等级:150厚C25素混凝土 2.混凝土拌合料要求：符合规范要求 3.模板安拆费用计入综合单价，支模方式综合考虑 4.其它满足规范和设计图纸要求 | m3 | 76.8 | 66.2264 | 323.2 | 0 | 50.6254 | 39.6047 | 479.6565 | 36837.6204
此行增加 |  | 砼垫层 | 1.混凝土强度等级:200厚C25素混凝土 2.混凝土拌合料要求：符合规范要求 3.模板安拆费用计入综合单价，支模方式综合考虑 4.其它满足规范和设计图纸要求 | m3 | 183.76 | 66.2264 | 323.2 | 0 | 50.6254 | 39.6047 | 479.6565 | 88141.6813
| 8 | 仿烧面芝麻灰仿石砖面层 | 1.15厚600x300 仿烧面芝麻灰仿石砖 2.30厚1：2.5水泥砂浆找平层 3.其它满足规范和设计图纸要求 | m2 | 4016.46 | 44.1509 | 70.8877 | 16.5566 | 17.1074 | 13.3832 | 162.0859 | 651011.3927
| 9 | 仿烧面芝麻黑仿石砖面层 | 1.15厚600x300 仿烧面芝黑灰仿石砖 2.30厚1：2.5水泥砂浆找平层 3.其它满足规范和设计图纸要求 | m2 | 672.24 | 44.1509 | 70.8877 | 16.5566 | 17.1074 | 13.3832 | 162.0859 | 108960.6018
| 10 | 仿夜里雪仿石砖面层 | 1.15厚600x300 仿夜里雪仿石砖 2.30厚1：2.5水泥砂浆找平层 3.其它满足规范和设计图纸要求 | m2 | 91.38 | 44.1509 | 70.8877 | 16.5566 | 17.1074 | 13.3832 | 162.0859 | 14811.4063
| 11 | 仿夜里雪仿石砖汀步 | 1.15厚800*400 仿夜里雪仿石砖汀步 2.30厚1：2.5水泥砂浆找平层 3.其它满足规范和设计图纸要求 | m2 | 6.24 | 44.1509 | 70.8877 | 16.5566 | 17.1074 | 13.3832 | 162.0859 | 1011.4158
| 12 | 水洗面浪淘沙花岗岩面层 | 1.20厚1200*600 水洗面浪淘沙花岗岩 2.30厚1：2.5水泥砂浆找平层 3.其它满足规范和设计图纸要求 | m2 | 51.84 | 44.1509 | 128.8867 | 16.5566 | 24.6473 | 19.2817 | 233.5233 | 12105.8461
| 13 | 仿烧面福鼎黑仿石砖面层 | 1.15厚600*150 仿烧面福鼎黑仿石砖 2.30厚1：2.5水泥砂浆找平层 3.其它满足规范和设计图纸要求 | m2 | 12.06 | 44.1509 | 70.8877 | 16.5566 | 17.1074 | 13.3832 | 162.0859 | 1954.7555
| 14 | 仿烧面芝麻黑仿石砖面层 | 1.15厚600x200 仿烧面芝黑灰仿石砖 2.30厚1：2.5水泥砂浆找平层 3.其它满足规范和设计图纸要求 | m2 | 16.08 | 44.1509 | 70.8877 | 16.5566 | 17.1074 | 13.3832 | 162.0859 | 2606.3407
| 15 | 150宽仿石砖导水槽 | 1.150宽仿石砖导水槽 2.300X150深灰色PC材料 3.20厚1:2.5水泥砂浆 4.砖砌道路排水井和成品井盖 5.其它满足规范和设计图纸要求 | m | 1966.68 | 22.0755 | 30.3804 | 2.4835 | 7.1421 | 5.5873 | 67.6689 | 133083.0031
| 16 | 转角石 | 1.450x450x15厚仿石砖同周边材料 2.30厚1：2.5水泥砂浆找平层 3.其它满足规范和设计图纸要求 | 块 | 116 | 44.1509 | 60.7609 | 16.5566 | 15.7909 | 12.3533 | 149.6127 | 17355.0695
| 17 | 沥青道路面层 | 1.30厚细粒式沥青层（AC-10C） 2.50厚中粒式沥青层（AC-16C） 3.乳化沥青粘层 4.其它满足规范和设计图纸要求 | m2 | 511.97 | 27.5943 | 94.5138 | 10.6959 | 17.2645 | 13.5062 | 163.5746 | 83745.3073
单位m2改为m，工程量241.9改为200.39 | 18 | 花岗岩立道牙 | 1. 600x300x150厚烧面芝麻黑花岗岩立道牙 2.20厚1：2.5水泥砂浆找平层 3.100厚C20混凝土垫层，后浇C20混凝土护脚 3.其它满足规范和设计图纸要求 | m | 200.39 | 28.5877 | 172.1558 | 2.4835 | 26.4195 | 20.6682 | 250.3148 | 50160.5785
此行新增 | 18 | 花岗岩平道牙 | 1. 600x150x150厚烧面梨花白平道牙 2.20厚1：2.5水泥砂浆找平层 3.100厚C25混凝土垫层 3.其它满足规范和设计图纸要求 | m | 40.8 | 23.0689 | 86.5382 | 2.4835 | 14.5718 | 11.3996 | 138.062 | 5632.9287
| 19 | 坐凳防腐木面层 | 1.L*110*30厚菠萝格防腐木,离缝5mm栗色聚氨酯清漆两遍 2.40*3热镀方钢管@500，L30X3热镀锌角钢,L=40mm，M8x80膨胀螺栓固定 3.专用不锈钢U型连接件,自攻丝螺钉固定 4.其他说明：其它满足规范和设计图纸要求 | m2 | 3.5 | 88.3019 | 245.7358 | 163.5148 | 64.6818 | 50.6011 | 612.8353 | 2144.9237
| 20 | 坐凳立面饰面 | 1.600*380*20厚光面爱马仕灰花岗岩 2.5厚胶泥粘贴 3.20厚1:2.5水泥砂浆找平 4.其他说明：其它满足规范和设计图纸要求 | m2 | 3.76 | 49.6698 | 165.7115 | 16.5566 | 30.1519 | 23.5881 | 285.6779 | 1074.149
| 21 | 坐凳平面饰面 | 1.600*450*70厚光面爱马仕灰花岗岩,按型加工 2.5厚胶泥粘贴 3.20厚1:2.5水泥砂浆找平 4.其他说明：其它满足规范和设计图纸要求 | m2 | 0.54 | 55.1887 | 558.5091 | 16.5566 | 81.9331 | 64.0969 | 776.2844 | 419.1936
| 22 | 坐凳砖砌 | 1.Mu15水泥砖,M5水泥砂浆砌筑（预留50PVC管） 2.20厚1:2.5水泥砂浆,掺5%防水剂 3.其他说明：其它满足规范和设计图纸要求 | m3 | 3.27 | 242.8302 | 295.526 | 38.6321 | 75.0085 | 58.6797 | 710.6764 | 2323.912
| 23 | 坐凳压顶 | 1.80厚C25钢筋混凝土 2.钢筋:C8@150单层双向 3.模板安拆费用计入综合单价，支模方式综合考虑 4.其他说明：其它满足规范和设计图纸要求 | m3 | 0.29 | 110.3774 | 323.2 | 165.566 | 77.8886 | 60.9329 | 737.9649 | 214.0098
| 24 | 划线 | 1.2000*600*50宽黄色丙烯酸划线涂料画线 2.其他说明：其它满足规范和设计图纸要求 | m2 | 31.54 | 17.6604 | 31.5046 | 31.0619 | 10.4295 | 8.1591 | 98.8155 | 3116.6405
| 25 | 消防门一 | 1.60x30x2热镀锌钢造型方管,香槟金氟碳漆 2.□150x5热镀锌钢方管,香槟金氟碳漆，□50x4热镀锌钢方管,香槟金氟碳漆 3.成品门铰、插销等五金安装 4.Lx200x10厚不锈钢板@600，4C10钢筋锚固，L=250MM 5.其他说明：其它满足规范和设计图纸要求 | m2 | 17.76 | 242.8302 | 713.4862 | 117.6544 | 139.6162 | 109.2228 | 1322.8099 | 23493.1043
| 26 | 消防门二 | 1.60x30x2热镀锌钢造型方管,香槟金氟碳漆 2.150x150x5热镀锌钢方管,香槟金氟碳漆，□50x4热镀锌钢方管,香槟金氟碳漆 3.成品门铰、插销等五金安装 4.2-200x200X10厚热镀锌钢板@600,4C12钢筋锚固，L=250MM 5.其他说明：其它满足规范和设计图纸要求 | m2 | 8.82 | 290.1348 | 852.4771 | 140.5741 | 166.8142 | 130.5 | 1580.5002 | 13940.0115
| 27 | 非机动车门 | 1.□50x4热镀锌钢方管,香槟金氟碳漆 2.60x30x2热镀锌钢造型方管,香槟金氟碳漆，□100x5热镀锌钢方管,香槟金氟碳漆 3.成品门铰、插销等五金安装 4.Lx160x8厚不锈钢板4C10钢筋锚固，L=200MM 5.其他说明：其它满足规范和设计图纸要求 | m2 | 7.46 | 249.2812 | 732.4407 | 120.78 | 143.3252 | 112.1244 | 1357.9516 | 10130.3189
| 28 | 私家花园围栏 | 1.栏栅安装方式按厂家要求 2.栏栅高度800mm,立柱规格88x88,立柱间距不大于6000mm 3.栏栅材质为PVC塑钢,表面静电喷涂 4.其他说明：其它满足规范和设计图纸要求 | m | 2055.26 | 35.3208 | 102.1083 | 17.1134 | 20.0905 | 15.717 | 190.3499 | 391218.6033
| 29 | 地库边缘区域加固 | 1.100厚C25素混凝土 2.纵向C8@200，横向C10@100 3.其他说明：其它满足规范和设计图纸要求 | m2 | 299.56 | 18.2123 | 70.0136 | 3.7265 | 11.9538 | 9.3516 | 113.2577 | 33927.4659
| 二 | 南侧门楼 | [6 empty] | 0
| 1 | 挖土方 | 1.土壤类别：综合 2.挖土深度：详设计 3.开挖方式：人工、机械综合考虑 4.多余土方运送场内指定位置 5.其它满足规范和设计图纸要求 | m3 | 90.17 | 6.6226 | 0 | 10.354 | 2.207 | 1.7265 | 20.9101 | 1885.4644
| 2 | 素土夯实 | 1.素土夯实，密实度≥0.93 2、.其它满足规范和设计图纸要求 | m2 | 60.11 | 2.2075 | 0 | 1.0354 | 0.42158 | 0.32981 | 3.9943 | 240.0995
此行增加 |  | 砼垫层 | 1.混凝土强度等级:100厚C15素混凝土 2.混凝土拌合料要求：符合规范要求 3.模板安拆费用计入综合单价，支模方式综合考虑 4.其它满足规范和设计图纸要求 | m3 | 6.01 | 66.2264 | 303 | 0 | 47.9994 | 37.5503 | 454.7762 | 2733.2048
| 3 | 回填土方 | 1.密实度要求：满足设计要求 2.填方材料品种：满足设计要求的合格土方 3.填方粒径要求：符合设计要求 4.填方来源、运距：投标人根据现场实际情况自行考虑 5.其它满足规范和设计图纸要求 | m3 | 47.48 | 6.6226 | 0 | 8.2832 | 1.9378 | 1.5159 | 18.3595 | 871.7094
| 4 | 条形基础 | 1.混凝土强度等级:C30钢筋混凝土 2.混凝土拌合料要求：符合规范要求 3.模板安拆费用计入综合单价，支模方式综合考虑 4.其它满足规范和设计图纸要求 | m3 | 4.38 | 110.3774 | 333.3 | 165.566 | 79.2016 | 61.9601 | 750.4051 | 3286.7743
| 5 | 独立基础 | 1.混凝土强度等级:C30钢筋混凝土 2.混凝土拌合料要求：符合规范要求 3.模板安拆费用计入综合单价，支模方式综合考虑 4.其它满足规范和设计图纸要求 | m3 | 1.13 | 110.3774 | 333.3 | 165.566 | 79.2016 | 61.9601 | 750.4051 | 847.9578
| 6 | 筏板基础 | 1.混凝土强度等级:C30钢筋混凝土 2.混凝土拌合料要求：符合规范要求 3.模板安拆费用计入综合单价，支模方式综合考虑 4.其它满足规范和设计图纸要求 | m3 | 18.1 | 110.3774 | 333.3 | 165.566 | 79.2016 | 61.9601 | 750.4051 | 13582.3321
| 7 | 砼框柱 | 1.混凝土强度等级:C30钢筋混凝土 2.混凝土拌合料要求：符合规范要求 3.模板安拆费用计入综合单价，支模方式综合考虑 4.其它满足规范和设计图纸要求 | m3 | 5.12 | 110.3774 | 333.3 | 165.566 | 79.2016 | 61.9601 | 750.4051 | 3842.0741
| 8 | 砼框梁 | 1.混凝土强度等级:C30钢筋混凝土 2.混凝土拌合料要求：符合规范要求 3.模板安拆费用计入综合单价，支模方式综合考虑 4.其它满足规范和设计图纸要求 | m3 | 16.697 | 110.3774 | 333.3 | 165.566 | 79.2016 | 61.9601 | 750.4051 | 12529.5138
| 9 | 构造柱 | 1.c25钢筋混凝土构造柱，尺寸240mm*240mm 2.混凝土拌合料要求：符合规范要求 3.模板安拆费用计入综合单价，支模方式综合考虑 4.其它满足规范和设计图纸要求 | m3 | 1.8 | 110.3774 | 323.2 | 165.566 | 77.8886 | 60.9329 | 737.9649 | 1328.3369
| 10 | 砼圈梁及压顶 | 1.c25钢筋混凝土圈梁及压顶，尺寸240mm*240mm 2.混凝土拌合料要求：符合规范要求 3.模板安拆费用计入综合单价，支模方式综合考虑 4.其它满足规范和设计图纸要求 | m3 | 2.02 | 110.3774 | 323.2 | 165.566 | 77.8886 | 60.9329 | 737.9649 | 1490.6891
| 11 | 砖基础 | 1.砖品种、规格、强度等级：MU10页岩砖 2.基础类型：砖基础 3.砂浆强度等级：M7.5水泥砂浆 4.其它说明：其他满足规范和图纸设计要求 | m3 | 11.04 | 242.8302 | 295.526 | 38.6321 | 75.0085 | 58.6797 | 710.6764 | 7845.868
| 12 | 砖砌体 | 1.砖品种、规格、强度等级：MU10页岩砖，宽370mm 2.基础类型：砖墙 3.砂浆强度等级：M7.5水泥砂浆 4.其它说明：其他满足规范和图纸设计要求 | m3 | 33.32 | 242.8302 | 295.526 | 38.6321 | 75.0085 | 58.6797 | 710.6764 | 23679.7391
| 13 | 铝合金玻璃门 | 1.铝合金玻璃门（1020mm*2350mm），同建筑门窗 2.1.5mm厚不锈钢电镀拉丝面深咖色门套 3.其它说明：其它满足规范和设计图纸要求 | 樘 | 1 | 165.566 | 1111.9266 | 191.8417 | 191.0135 | 149.4313 | 1809.7791 | 1809.7791
| 14 | 铝合金玻璃窗 | 1.铝合金玻璃窗（1800mm*1450mm），同建筑门窗 2.1.5mm厚不锈钢电镀拉丝面深咖色窗套 3.其它说明：其它满足规范和设计图纸要求 | 樘 | 1 | 143.4906 | 926.6055 | 106.9586 | 153.0171 | 119.7065 | 1449.7782 | 1449.7782
| 15 | 现浇构件钢筋 | 1.现浇构件带肋钢筋HPB300 带肋钢筋HRB400 2.含钢筋搭接 3.其它说明：其它满足规范和设计图纸要求 | t | 6.963 | 717.4528 | 3829.0619 | 372.6457 | 639.4909 | 500.2786 | 6058.9299 | 42188.3292
工程量163.14改为232.48 | 16 | 挂贴石材 | 1.1200*600*15厚仿微光面爱马仕深灰仿石砖 2.5厚环氧类专用瓷砖胶泥 3.20厚1:2.5水泥砂浆找平 4.成品不锈钢（铝合金）挂件，M5不锈钢膨胀螺栓钉 5.其它满足规范和设计图纸要求 | m2 | 232.48 | 132.4528 | 133.4898 | 49.6698 | 41.0296 | 32.0978 | 388.7399 | 90374.2456
| 17 | 干挂石材 | 1.1200*600*15厚仿微光面爱马仕深灰仿石砖 2.L50*5热镀锌角钢 3.专用瓷砖干挂件及螺栓 4.其它满足规范和设计图纸要求 | m2 | 9.35 | 132.4528 | 133.4898 | 49.6698 | 41.0296 | 32.0978 | 388.7399 | 3634.7178
| 18 | 防滑地砖 | 1.米黄色防滑地砖 2.其它满足规范和设计图纸要求 | m2 | 18.96 | 44.1509 | 64.4434 | 16.5566 | 16.2696 | 12.7278 | 154.1484 | 2922.6532
| 19 | 铝扣板吊顶 | 1.白色铝扣板吊顶 2.其它满足规范和设计图纸要求 | m2 | 18.96 | 49.6698 | 126.0183 | 32.0876 | 27.0108 | 21.1308 | 255.9174 | 4852.1934
| 20 | 白色乳胶漆 | 1.白色乳胶漆 2.其它满足规范和设计图纸要求 | m2 | 44.91 | 16.5566 | 27.3504 | 0 | 5.7079 | 4.4653 | 54.0803 | 2428.7467
此行增加 |  | 踢脚线 | 1.踢脚线 2.其它满足规范和设计图纸要求 | m | 16.55 | 11.0377 | 7.365 | 1.6557 | 2.6076 | 2.0399 | 24.7059 | 408.8822
| 21 | 不锈钢金属条 | 1.10*10、15*10厚不锈钢电镀拉丝面深咖色 2.结构胶固定 3.其他说明：其它满足规范和设计图纸要求 | m | 80.21 | 10.4307 | 29.7718 | 6.7384 | 6.1023 | 4.7739 | 57.8171 | 4637.5088
| 22 | 不锈钢金属面 | 1.1.5厚不锈钢电镀拉丝面深咖色（墙顶部） 2.结构胶固定 3.其他说明：其它满足规范和设计图纸要求 | m2 | 47.18 | 70.0388 | 359.1523 | 33.9348 | 60.2064 | 47.0999 | 570.4322 | 26912.9895
| 23 | 不锈钢金属装饰墙 | 1.50*25*1.5厚不锈钢电镀拉丝面深咖色 2.1.5厚不锈钢电镀拉丝面深咖色 3.M8不锈钢膨胀螺栓固定 4.其他说明：其它满足规范和设计图纸要求 | m2 | 7.94 | 70.0388 | 359.1523 | 33.9348 | 60.2064 | 47.0999 | 570.4322 | 4529.2314
| 24 | 亚克力板（墙面） | 1.50宽5厚仿云石亚克力板 2.1.5厚不锈钢电镀拉丝面深咖色 3.M8不锈钢膨胀螺栓固定@500 4.其他说明：其它满足规范和设计图纸要求 | m | 26.23 | 8.8302 | 10.3965 | 3.3113 | 2.9299 | 2.2921 | 27.7601 | 728.147
| 25 | 亚克力（天棚） | 1.140宽5厚仿云石亚克力板 2.3厚热镀锌钢板，深咖啡色氟碳漆 3.其他说明：其它满足规范和设计图纸要求 | m | 32.08 | 27.5943 | 119.9228 | 11.0377 | 20.6121 | 16.125 | 195.2921 | 6264.9703
| 26 | 门楼吊顶 | 1.2.5厚铝单板，深咖色氟碳漆，凹槽100mm宽60mm深 2.其他说明：其它满足规范和设计图纸要求 | m2 | 49.14 | 137.9975 | 413.5751 | 66.8616 | 80.3965 | 62.8948 | 761.7255 | 37431.1915
| 27 | 门楼 | 1.面层：3厚热镀锌钢板深灰色、深咖啡色氟碳漆，脊4厚热镀锌钢板深灰色氟碳漆,50*50*4、50*50*2、50*20*2厚热镀锌方管@250深灰色氟碳漆,50*50*4、40*40*4厚热镀锌方管@500深灰色氟碳漆，40*4热镀锌扁钢深灰色氟碳漆 2.骨架：300*200*8、200*100*6、150*100*5、100*50*5热镀锌矩形钢管，250*250*10、100*100*5、50*50*4、40*40*3、20*20*2热镀锌方形钢管 3.预埋：300*300*16热镀锌钢板预埋，锚筋9C18，L=600mm，8厚热镀锌钢板焊接封堵 4.其他：DN100PVC排水管，就近接雨水系统 5.其他说明：其它满足规范和设计图纸要求 | m2 | 140.28 | 353.2075 | 1058.5541 | 171.1337 | 205.7764 | 160.9805 | 1949.6523 | 273497.2232
| 28 | 不锈钢LOGO牌匾 | 1.“悠然居”、LOGO 2.其他说明：其它满足规范和设计图纸要求 | m2 | 2.12 | 66.2264 | 194.5872 | 32.0876 | 38.0771 | 29.788 | 360.7663 | 764.8247
| 三 | 南入口水景及广场 | [6 empty] | 0
| 1 | 挖土方 | 1.土壤类别：综合 2.挖土深度：详设计 3.开挖方式：人工、机械综合考虑 4.多余土方运送场内指定位置 5.其它满足规范和设计图纸要求 | m3 | 69.475 | 6.6226 | 0 | 10.354 | 2.207 | 1.7265 | 20.9101 | 1452.7297
| 2 | 素土夯实 | 1.素土夯实，密实度≥0.93 2.其它满足规范和设计图纸要求 | m2 | 277.91 | 2.2075 | 0 | 1.0354 | 0.42158 | 0.32981 | 3.9943 | 1110.0659
| 3 | 碎石垫层 | 1.150厚级配碎石垫层，密实度≥0.93 2.其它说明：其它满足规范和设计图纸要求 | m3 | 42.01 | 33.1132 | 202 | 0 | 30.5647 | 23.911 | 289.5889 | 12165.6313
| 4 | 砼垫层 | 1.混凝土强度等级:100厚C15混凝土垫层 2.混凝土拌合料要求：符合规范要求 3.模板安拆费用计入综合单价，支模方式综合考虑 4.其它满足规范和设计图纸要求 | m3 | 4.15 | 66.2264 | 303 | 0 | 47.9994 | 37.5503 | 454.7762 | 1887.3211
| 5 | 砼垫层 | 1.混凝土强度等级:100厚C20素混凝土 2.混凝土拌合料要求：符合规范要求 3.模板安拆费用计入综合单价，支模方式综合考虑 4.其它满足规范和设计图纸要求 | m3 | 23.39 | 66.2264 | 313.1 | 0 | 49.3124 | 38.5775 | 467.2163 | 10928.1903
| 6 | 现浇构件钢筋 | 1.现浇构件带肋钢筋HPB300 带肋钢筋HRB400 2.含钢筋搭接 3.其它说明：其它满足规范和设计图纸要求 | t | 1.223 | 717.4528 | 3829.0619 | 372.6457 | 639.4909 | 500.2786 | 6058.9299 | 7410.0713
| 7 | 涂膜防水 | 1.1.2厚水泥基渗透结晶型防水涂膜 3.其他说明：详见相关设计图纸、相关要求及规范 | m2 | 57.33 | 13.2453 | 11.8519 | 0 | 3.2626 | 2.5524 | 30.9121 | 1772.1935
| 8 | 水池池底 | 1.混凝土强度等级:150厚C25混凝土，抗渗等级＞P6 2.混凝土拌合料要求：符合规范要求 3.模板安拆费用计入综合单价，支模方式综合考虑 4.其它满足规范和设计图纸要求 | m3 | 8.6 | 110.3774 | 333.3 | 165.566 | 79.2016 | 61.9601 | 750.4051 | 6453.4838
| 9 | 砖砌体 | 1、Mu20水泥砖M10水泥砂浆砌筑 2、其它说明：其它满足规范和设计图纸要求 | m3 | 0.68 | 242.8302 | 295.526 | 38.6321 | 75.0085 | 58.6797 | 710.6764 | 483.26
| 10 | 仿烧面芝麻灰仿石砖面层 | 1.15厚600x300 仿烧面芝麻灰仿石砖 2.30厚1：2.5水泥砂浆找平层 3.其它满足规范和设计图纸要求 | m2 | 183.24 | 44.1509 | 70.8877 | 16.5566 | 17.1074 | 13.3832 | 162.0859 | 29700.6139
| 11 | 仿烧面福鼎黑仿石砖面层 | 1.15厚300*100 仿烧面福鼎黑仿石砖收边 2.30厚1：2.5水泥砂浆找平层 3.其它满足规范和设计图纸要求 | m2 | 6.66 | 44.1509 | 70.8877 | 16.5566 | 17.1074 | 13.3832 | 162.0859 | 1079.4919
| 12 | 仿烧面芝麻黑仿石砖面层 | 1.15厚600x300 仿烧面芝麻黑仿石砖收边 2.30厚1：2.5水泥砂浆找平层 3.其它满足规范和设计图纸要求 | m2 | 13.32 | 44.1509 | 70.8877 | 16.5566 | 17.1074 | 13.3832 | 162.0859 | 2158.9837
| 13 | 光面黑金沙花岗岩面层 | 1.20厚600x600、600x740 光面黑金沙花岗岩 2.5厚胶泥粘贴层 3.20厚1：2.5水泥砂浆找平层 4.其它满足规范和设计图纸要求 | m2 | 32.98 | 44.1509 | 211.7425 | 16.5566 | 35.4185 | 27.7082 | 335.5767 | 11067.3194
| 14 | 水洗面浪淘沙花岗岩面层 | 1.20厚1200*600、1200*550 水洗面浪淘沙花岗岩 2.30厚1：2.5水泥砂浆找平层 3.其它满足规范和设计图纸要求 | m2 | 12.96 | 44.1509 | 128.8867 | 16.5566 | 24.6473 | 19.2817 | 233.5233 | 3026.4615
| 15 | 荔枝面芝麻黑花岗岩台阶面层 | 1.1230(1200)x630x50厚荔枝面芝麻黑花岗岩(踏板) 2.5厚胶泥粘贴层 3.1200x120x30厚荔枝面芝麻黑花岗岩(踢板) 4.30厚1：2.5水泥砂浆找平层 5.其它满足规范和设计图纸要求 | m2 | 17.68 | 59.6038 | 291.8364 | 19.8679 | 48.27 | 37.762 | 457.3401 | 8085.7738
| 16 | 不锈钢装饰池壁 | 1.1.5厚不锈钢电镀拉丝面深咖色，展开高度110mm 2.环氧树脂结构胶粘接 3.6厚热镀锌止水钢板 4.M8不锈钢膨胀螺栓固定@500 5.其他说明：详见相关设计图纸、相关要求及规范 | m | 18.6 | 21.1076 | 90.3699 | 10.2269 | 15.8216 | 12.3773 | 149.9033 | 2788.2017
| 17 | 不锈钢装饰池壁 | 1.1.5厚不锈钢电镀拉丝面深咖色，展开高度385mm 2.环氧树脂结构胶粘接 3.6厚热镀锌止水钢板 4.M8不锈钢膨胀螺栓固定@500 5.其他说明：详见相关设计图纸、相关要求及规范 | m | 15.16 | 52.3537 | 224.1466 | 25.366 | 39.2426 | 30.6998 | 371.8087 | 5636.6197
| 18 | 不锈钢装饰池壁 | 1.1.5厚不锈钢电镀拉丝面深咖色，展开高度480mm 2.环氧树脂结构胶粘接 3.6厚热镀锌止水钢板 4.M8不锈钢膨胀螺栓固定@500 5.其他说明：详见相关设计图纸、相关要求及规范 | m | 12.14 | 62.2611 | 266.5643 | 30.1663 | 46.6689 | 36.5095 | 442.1702 | 5367.9465
| 19 | 不锈钢装饰池壁 | 1.1.5厚不锈钢电镀拉丝面深咖色，展开高度160mm 2.环氧树脂结构胶粘接 3.6厚热镀锌止水钢板 4.M8不锈钢膨胀螺栓固定@500 5.其他说明：详见相关设计图纸、相关要求及规范 | m | 6.32 | 28.2292 | 120.8604 | 13.6774 | 21.1597 | 16.5534 | 200.4802 | 1267.035
| 20 | 不锈钢装饰树池 | 1.1.5厚不锈钢电镀拉丝面深咖色，展开高度145mm 2.M8不锈钢膨胀螺栓固定@500 3.其他说明：详见相关设计图纸、相关要求及规范 | m | 13.12 | 23.868 | 102.1883 | 11.5644 | 17.8907 | 13.996 | 169.5073 | 2223.9364
| 21 | 砾石面层 | 1.40厚粒径15~20灰色砾石 2.400*240不锈钢格栅 3.3目不锈钢丝网一层 4.40x40x3厚镀锌角钢 5.M8不锈钢膨胀螺栓固定@500 6.其他说明：详见相关设计图纸、相关要求及规范 | m2 | 3.69 | 61.8113 | 493.6176 | 33.1132 | 76.5105 | 59.8547 | 724.9073 | 2674.908
| 22 | LOGO地雕 | 1.部位：LOGO、浩德悠然居字体、图案 2.1.5厚不锈钢电镀拉丝面深咖色,石材阴刻5mm,环氧树脂结构胶固定，由专业厂家二次深化设计 3.其它满足规范和设计图纸要求 | 项 | 1 | 507.7358 | 1491.8349 | 246.0048 | 291.9248 | 228.375 | 2765.8753 | 2765.8753
|  | 泵坑二 | [6 empty] | 0
| 1 | 挖土方 | 1.土壤类别：综合 2.挖土深度：详设计 3.开挖方式：人工、机械综合考虑 4.多余土方运送场内指定位置 5.其它满足规范和设计图纸要求 | m3 | 22.932 | 6.6226 | 0 | 10.354 | 2.207 | 1.7265 | 20.9101 | 479.5106
| 2 | 素土夯实 | 1.素土夯实，密实度≥0.93 2.其它满足规范和设计图纸要求 | m2 | 8.1 | 2.2075 | 0 | 1.0354 | 0.42158 | 0.32981 | 3.9943 | 32.3541
| 3 | 回填土方 | 1.密实度要求：满足设计要求 2.填方材料品种：满足设计要求的合格土方 3.填方粒径要求：符合设计要求 4.填方来源、运距：投标人根据现场实际情况自行考虑 5.其它满足规范和设计图纸要求 | m3 | 10.332 | 6.6226 | 0 | 8.2832 | 1.9378 | 1.5159 | 18.3595 | 189.6904
| 4 | 碎石垫层 | 1.100厚级配碎石垫层，密实度≥0.93 2.其它说明：其它满足规范和设计图纸要求 | m3 | 0.81 | 33.1132 | 202 | 0 | 30.5647 | 23.911 | 289.5889 | 234.567
| 5 | 砼垫层 | 1.混凝土强度等级:100厚C15混凝土垫层 2.混凝土拌合料要求：符合规范要求 3.模板安拆费用计入综合单价，支模方式综合考虑 4.其它满足规范和设计图纸要求 | m3 | 0.78 | 66.2264 | 303 | 0 | 47.9994 | 37.5503 | 454.7762 | 354.7254
| 6 | 现浇构件钢筋 | 1.现浇构件带肋钢筋HPB300 带肋钢筋HRB400 2.含钢筋搭接 3.其它说明：其它满足规范和设计图纸要求 | t | 1.136 | 717.4528 | 3829.0619 | 372.6457 | 639.4909 | 500.2786 | 6058.9299 | 6882.9444
| 7 | 涂膜防水 | 1.1.2厚水泥基渗透结晶型防水涂膜 2.20厚1:2.5/1:3水泥砂浆找平 3.其他说明：详见相关设计图纸、相关要求及规范 | m2 | 28.5 | 13.2453 | 11.8519 | 16.5566 | 5.415 | 4.2362 | 51.3049 | 1462.1902
| 8 | 泵坑底板 | 1.混凝土强度等级:200厚C25混凝土，抗渗等级＞P6 2.混凝土拌合料要求：符合规范要求 3.模板安拆费用计入综合单价，支模方式综合考虑 4.其它满足规范和设计图纸要求 | m3 | 1.16 | 110.3774 | 333.3 | 165.566 | 79.2016 | 61.9601 | 750.4051 | 870.4699
| 9 | 泵坑墙体 | 1.混凝土强度等级:200厚C25混凝土，抗渗等级＞P6 2.混凝土拌合料要求：符合规范要求 3.模板安拆费用计入综合单价，支模方式综合考虑 4.其它满足规范和设计图纸要求 | m3 | 3.91 | 110.3774 | 333.3 | 165.566 | 79.2016 | 61.9601 | 750.4051 | 2934.0839
| 10 | 泵坑顶板 | 1.混凝土强度等级:150厚C25混凝土，抗渗等级＞P6 2.混凝土拌合料要求：符合规范要求 3.模板安拆费用计入综合单价，支模方式综合考虑 4.其它满足规范和设计图纸要求 | m3 | 0.59 | 110.3774 | 333.3 | 165.566 | 79.2016 | 61.9601 | 750.4051 | 442.739
| 11 | 检修口盖板 | 1.尺寸：900mm*900mm 2.5厚不锈钢底板，5厚不锈钢边框，5厚不锈钢肋板 3.10厚环氧树脂胶 4.其它满足规范和设计图纸要求 | 个 | 2 | 220.7547 | 972.9358 | 160.4379 | 176.0367 | 137.7149 | 1667.8799 | 3335.7599
| 12 | 钢爬梯 | 1.成品直径20 304不锈钢爬梯，锚固 2.其它满足规范和设计图纸要求 | t | 0.03 | 6622.6415 | 15594.7706 | 3760.6445 | 3377.1474 | 2641.9684 | 31997.1724 | 959.9152
| 四 | 南入口廊架 | [6 empty] | 0
| 1 | 挖土方 | 1.土壤类别：综合 2.挖土深度：详设计 3.开挖方式：人工、机械综合考虑 4.多余土方运送场内指定位置 5.其它满足规范和设计图纸要求 | m3 | 214.52 | 6.6226 | 0 | 10.354 | 2.207 | 1.7265 | 20.9101 | 4485.6363
| 2 | 素土夯实 | 1.素土夯实，密实度≥0.93 2.其它满足规范和设计图纸要求 | m2 | 335.38 | 2.2075 | 0 | 1.0354 | 0.42158 | 0.32981 | 3.9943 | 1339.6204
| 3 | 回填土方 | 1.密实度要求：满足设计要求 2.填方材料品种：满足设计要求的合格土方 3.填方粒径要求：符合设计要求 4.填方来源、运距：投标人根据现场实际情况自行考虑 5.其它满足规范和设计图纸要求 | m3 | 73.21 | 6.6226 | 0 | 8.2832 | 1.9378 | 1.5159 | 18.3595 | 1344.0995
| 4 | 碎石垫层 | 1.150厚级配碎石垫层，密实度≥0.93 2.其它说明：其它满足规范和设计图纸要求 | m3 | 28.06 | 33.1132 | 202 | 0 | 30.5647 | 23.911 | 289.5889 | 8125.8656
| 5 | 砼垫层 | 1.混凝土强度等级:100厚C15混凝土垫层 2.混凝土拌合料要求：符合规范要求 3.模板安拆费用计入综合单价，支模方式综合考虑 4.其它满足规范和设计图纸要求 | m3 | 14.86 | 66.2264 | 303 | 0 | 47.9994 | 37.5503 | 454.7762 | 6757.974
| 6 | 砼垫层 | 1.混凝土强度等级:100厚C20素混凝土 2.混凝土拌合料要求：符合规范要求 3.模板安拆费用计入综合单价，支模方式综合考虑 4.其它满足规范和设计图纸要求 | m3 | 18.82 | 66.2264 | 313.1 | 0 | 49.3124 | 38.5775 | 467.2163 | 8793.0116
| 7 | 现浇构件钢筋 | 1.现浇构件带肋钢筋HPB300 带肋钢筋HRB400 2.含钢筋搭接 3.其它说明：其它满足规范和设计图纸要求 | t | 5.197 | 717.4528 | 3829.0619 | 372.6457 | 639.4909 | 500.2786 | 6058.9299 | 31488.2589
| 8 | 现浇构件钢筋 | 1.现浇构件带肋钢筋C8@200单层双向 2.含钢筋搭接 3.其它说明：其它满足规范和设计图纸要求 | t | 0.59 | 717.4528 | 3829.0619 | 372.6457 | 639.4909 | 500.2786 | 6058.9299 | 3574.7687
| 9 | 砼基础 | 1.混凝土强度等级:C30混凝土独立基础 2.混凝土拌合料要求：符合规范要求 3.模板安拆费用计入综合单价，支模方式综合考虑 4.其它满足规范和设计图纸要求 | m3 | 8.64 | 110.3774 | 333.3 | 165.566 | 79.2016 | 61.9601 | 750.4051 | 6483.5
| 10 | 砼基础 | 1.混凝土强度等级:C30混凝土条形基础 2.混凝土拌合料要求：符合规范要求 3.模板安拆费用计入综合单价，支模方式综合考虑 4.其它满足规范和设计图纸要求 | m3 | 3.32 | 110.3774 | 333.3 | 165.566 | 79.2016 | 61.9601 | 750.4051 | 2491.3449
| 11 | 砼地梁 | 1.混凝土强度等级:C30混凝土地梁 2.混凝土拌合料要求：符合规范要求 3.模板安拆费用计入综合单价，支模方式综合考虑 4.其它满足规范和设计图纸要求 | m3 | 6.55 | 110.3774 | 333.3 | 165.566 | 79.2016 | 61.9601 | 750.4051 | 4915.1533
| 12 | 砼框柱 | 1.混凝土强度等级:C30混凝土框柱 2.混凝土拌合料要求：符合规范要求 3.模板安拆费用计入综合单价，支模方式综合考虑 4.其它满足规范和设计图纸要求 | m3 | 3.08 | 110.3774 | 333.3 | 165.566 | 79.2016 | 61.9601 | 750.4051 | 2311.2477
| 13 | 砼零星 | 1.混凝土强度等级:柱顶100高C20混凝土 2.混凝土拌合料要求：符合规范要求 3.模板安拆费用计入综合单价，支模方式综合考虑 4.其它满足规范和设计图纸要求 | m3 | 1.17 | 110.3774 | 313.1 | 165.566 | 76.5756 | 59.9057 | 725.5248 | 848.864
| 14 | 涂膜防水 | 1.1.2厚水泥基渗透结晶型防水涂膜 2.其他说明：详见相关设计图纸、相关要求及规范 | m2 | 177.6 | 13.2453 | 11.8519 | 0 | 3.2626 | 2.5524 | 30.9121 | 5489.9977
| 15 | 水池池底 | 1.混凝土强度等级:150厚C25混凝土，抗渗等级＞P6 2.混凝土拌合料要求：符合规范要求 3.模板安拆费用计入综合单价，支模方式综合考虑 4.其它满足规范和设计图纸要求 | m3 | 22.29 | 110.3774 | 333.3 | 165.566 | 79.2016 | 61.9601 | 750.4051 | 16726.5295
| 16 | 水池池壁 | 1.混凝土强度等级:150厚C25混凝土，抗渗等级＞P6 2.混凝土拌合料要求：符合规范要求 3.模板安拆费用计入综合单价，支模方式综合考虑 4.其它满足规范和设计图纸要求 | m3 | 4.35 | 110.3774 | 333.3 | 165.566 | 79.2016 | 61.9601 | 750.4051 | 3264.2621
| 17 | 光面黑金沙花岗岩面层 | 1.20厚600x600、600x400 光面黑金沙花岗岩 2.5厚胶泥粘贴层 3.20厚1：2.5水泥砂浆找平层 4.其它满足规范和设计图纸要求 | m2 | 137.74 | 44.1509 | 211.7425 | 16.5566 | 35.4185 | 27.7082 | 335.5767 | 46222.3341
| 18 | 仿烧面芝麻灰仿石砖面层 | 1.15厚600x300 仿烧面芝麻灰仿石砖 2.30厚1：2.5水泥砂浆找平层 3.其它满足规范和设计图纸要求 | m2 | 99.91 | 44.1509 | 70.8877 | 16.5566 | 17.1074 | 13.3832 | 162.0859 | 16193.9988
| 19 | 仿烧面芝麻黑仿石砖面层 | 1.15厚600x300 仿烧面芝麻黑仿石砖收边 2.30厚1：2.5水泥砂浆找平层 3.其它满足规范和设计图纸要求 | m2 | 17.55 | 49.6698 | 70.8877 | 16.5566 | 17.8248 | 13.9445 | 168.8835 | 2963.9046
| 20 | 防腐木面层 | 1.LX120X30菠萝格防腐木,聚氨酯耐磨清漆两遍 2.其它满足规范和设计图纸要求 | m2 | 32.4 | 88.3019 | 245.7358 | 163.5148 | 64.6818 | 50.6011 | 612.8353 | 19855.8652
| 21 | 钢柱 | 1.规格种类：□180*180*8、□150*150*8热镀锌方钢管 2.制作安装 3.其它说明：其他满足规范和图纸设计要求 | t | 3.17 | 3311.3208 | 5198.2569 | 3760.6445 | 1595.1289 | 1247.8816 | 15113.2326 | 47908.9474
| 22 | 钢梁 | 1.规格种类：□200*150*8、□180*180*8、□180*180*8热镀锌方钢管 2.制作安装 3.其它说明：其他满足规范和图纸设计要求 | t | 5.41 | 3311.3208 | 5198.2569 | 3760.6445 | 1595.1289 | 1247.8816 | 15113.2326 | 81762.5885
| 23 | 干挂石材 | 1.1200*600*15厚仿微光面爱马仕深灰仿石砖 2.L50*5热镀锌角钢 4.瓷砖干挂专用背栓，M6*25不锈钢螺栓 5.其它满足规范和设计图纸要求 | m2 | 90.4 | 132.4528 | 133.4898 | 49.6698 | 41.0296 | 32.0978 | 388.7399 | 35142.0845
| 24 | 预埋 | 1.300*300*14厚镀锌钢板预埋 2.9C16钢筋锚固，L=800 3.其他说明：详见相关设计图纸、相关要求及规范 | t | 0.48 | 3311.3208 | 5198.2569 | 2691.0586 | 1456.0827 | 1139.1047 | 13795.8237 | 6621.9954
此行新增 |  | 预埋 | 1.190*150*10厚镀锌钢板预埋 2.4C10钢筋锚固，L=300 3.其他说明：详见相关设计图纸、相关要求及规范 | t | 0.1 | 3311.3208 | 5198.2569 | 2691.0586 | 1456.0827 | 1139.1047 | 13795.8237 | 1379.5824
| 25 | 不锈钢金属面 | 1.1.5厚不锈钢玫瑰金电镀拉丝面（墙顶部、侧边） 2.L30x3热镀锌角钢@1200 3.其他说明：其它满足规范和设计图纸要求 | m2 | 13.41 | 77.103 | 359.1523 | 51.1949 | 63.3685 | 49.5737 | 600.3924 | 8051.2619
| 26 | 不锈钢金属面 | 1.2.5厚热镀锌钢板深咖色氟碳漆（墙顶部） 2.L45*4热镀锌角钢@600 3.其他说明：其它满足规范和设计图纸要求 | m2 | 19.37 | 122.6182 | 472.5688 | 59.4101 | 85.0976 | 66.5725 | 806.2673 | 15617.3981
| 27 | 不锈钢金属面 | 1.2.5厚热镀锌钢板深咖色氟碳漆（凹形，展开宽度1350mm） 2.L50X4热镀锌角钢，L50X4热镀锌角钢@600 3.其他说明：其它满足规范和设计图纸要求 | m2 | 8.37 | 122.6182 | 472.5688 | 59.4101 | 85.0976 | 66.5725 | 806.2673 | 6748.4575
| 28 | 不锈钢金属面 | 1.2.5厚热镀锌钢板深咖色氟碳漆（凹形，展开宽度648mm） 2.L30x3热镀锌角钢@1200，L50X4热镀锌角钢@600 3.其他说明：其它满足规范和设计图纸要求 | m2 | 14.77 | 122.6182 | 472.5688 | 59.4101 | 85.0976 | 66.5725 | 806.2673 | 11908.5684
| 29 | 不锈钢金属条 | 1.20*10不锈钢条，电镀拉丝面玫瑰金 2.其他说明：其它满足规范和设计图纸要求 | m | 61.74 | 7.7264 | 12.4758 | 4.2783 | 3.1825 | 2.4897 | 30.1527 | 1861.6292
| 30 | 不锈钢金属条 | 1.15*10不锈钢条，电镀拉丝面玫瑰金 2.其他说明：其它满足规范和设计图纸要求 | m | 18.6 | 6.6226 | 10.3965 | 4.2783 | 2.7687 | 2.166 | 26.2321 | 487.9176
| 31 | 不锈钢金属条 | 1.40*10不锈钢条，电镀拉丝面玫瑰金 2.其他说明：其它满足规范和设计图纸要求 | m | 19.25 | 8.8302 | 20.793 | 4.2783 | 4.4072 | 3.4478 | 41.7566 | 803.8136
| 32 | 亚克力板（墙面） | 1.30宽5厚仿云石亚克力板 2.其他说明：其它满足规范和设计图纸要求 | m | 22.8 | 8.8302 | 6.2379 | 3.3113 | 2.3893 | 1.8692 | 22.6379 | 516.1448
| 33 | 亚克力板（墙面） | 1.50宽5厚仿云石亚克力板 2.其他说明：其它满足规范和设计图纸要求 | m | 22.8 | 8.8302 | 10.3965 | 3.3113 | 2.9299 | 2.2921 | 27.7601 | 632.9299
工程量24.28改为35.7 | 34 | 亚克力板（天棚） | 1.40宽5厚仿云石亚克力板 2.其他说明：其它满足规范和设计图纸要求 | m | 35.7 | 8.8302 | 8.3172 | 3.3113 | 2.6596 | 2.0807 | 25.199 | 899.6045
| 35 | 夹娟玻璃 | 1.6+0.76PVB+6钢化夹绢玻璃，娟画效果参照方案效果图 2.5厚热镀锌钢槽，橡胶填充材料，硅酮耐候密封胶 3.其它满足规范和设计图纸要求 | m2 | 19.54 | 88.3019 | 1072.5664 | 42.7834 | 156.4747 | 122.4114 | 1482.5378 | 28968.7885
| 36 | 钢板包柱 | 1.外包2.5厚热镀锌钢板,深咖色氟碳漆 2.其他说明：其它满足规范和设计图纸要求 | m2 | 22.32 | 51.9877 | 155.8059 | 25.1887 | 30.2877 | 23.6943 | 286.9644 | 6405.0464
| 37 | 夹娟玻璃隔断 | 1.40X20X2.5厚热镀锌矩形钢管,深咖色氟碳漆 2.60X40X3厚热镀锌矩形钢管,深咖色氟碳漆 3.6+0.76PVB+6钢化夹绢玻璃，20宽钢槽,深咖色氟碳漆 3.其它说明：其他满足规范和图纸设计要求 | m2 | 31.9 | 110.3774 | 1340.708 | 53.4793 | 195.5934 | 153.0142 | 1853.1722 | 59116.1945
此行删除 | 38 | 不锈钢金属面 | 1.2.5厚铝单板,深咖色氟碳漆（平面） 2.L30x3热镀锌角钢@1200，L50*4热镀锌角钢，M5自攻丝螺钉@300 3.其他说明：其它满足规范和设计图纸要求 | m2 | 0 | 119.2075 | 357.262 | 57.7576 | 69.4495 | 54.3309 | 658.0076 | 0
| 39 | 不锈钢金属面 | 1.2.5厚铝单板,深咖色氟碳漆（凹面） 2.凹槽20mm宽10mm深 3.L30x3热镀锌角钢@1200，L50*4热镀锌角钢，M5自攻丝螺钉@300 4.其他说明：其它满足规范和设计图纸要求 | m2 | 36.46 | 121.4151 | 363.878 | 58.8272 | 70.7356 | 55.337 | 670.193 | 24435.2359
工程量59.68改为82.89 | 40 | 不锈钢金属面 | 1.2.5厚铝单板,木纹色氟碳漆（平面） 2.专用U型卡槽，50*30*3厚热镀锌矩形钢管，L50*4热镀锌角钢 3.其他说明：其它满足规范和设计图纸要求 | m2 | 82.89 | 157.3186 | 471.48 | 76.223 | 91.6528 | 71.7007 | 868.3751 | 71979.6145
| 41 | 不锈钢金属面 | 1.1.5厚不锈钢板,电镀玫瑰金,拉丝面（展开宽度110mm） 2.L30x3热镀锌角钢@1200，L50X4热镀锌角钢@600 3.其他说明：其它满足规范和设计图纸要求 | m2 | 5.3 | 88.1407 | 359.1523 | 64.8211 | 66.5748 | 52.082 | 630.771 | 3343.0863
| 42 | 天棚玻璃 | 1.6+1.52PVB+6夹胶钢化玻璃 2.硅酮结构密封胶，C10发泡填充棒，厚双面胶贴 3.其它满足规范和设计图纸要求 | m2 | 26.78 | 55.1887 | 151.222 | 75.8966 | 36.7 | 28.7107 | 347.718 | 9311.8868
| 43 | 矩形钢管（天棚面） | 1.100X50X3厚热镀锌矩形钢管,深咖色氟碳漆 2.制作安装 3.其它说明：其他满足规范和图纸设计要求 | m | 215 | 22.8878 | 68.5943 | 11.0895 | 13.3343 | 10.4315 | 126.3375 | 27162.5557
修改描述：200*100*6热镀锌矩形钢管 | 44 | 廊架顶棚 | 1.2.5厚热镀锌钢板,深咖色氟碳漆 2.200*100*6热镀锌矩形钢管 3.L45*4热镀锌角钢@600 4.其它满足规范和设计图纸要求 | m2 | 109.44 | 111.5915 | 334.4369 | 54.0676 | 65.0125 | 50.8598 | 615.9683 | 67411.5675
| 45 | 酒吧台 | 1.3厚热镀锌钢板,深咖色氟碳漆 2.□80x80*3热镀锌方形钢管，□80x50*3热镀锌方形钢管，圆形80X3热镀锌钢管,深咖色氟碳漆 3.120*120*6钢板,4M8膨胀螺栓固定 4.其它说明：其他满足规范和图纸设计要求 | m | 7.5 | 176.6038 | 529.2771 | 85.5669 | 102.8882 | 80.4902 | 974.8261 | 7311.1961
修改：（栏杆250mm高）更改全部特征描述 | 46 | 栏杆（250mm高） | 1.100*30*2厚不锈钢矩形管电镀拉丝面深咖色 2.40*40*2厚不锈钢矩形管电镀拉丝面深咖色 3.120*120*6钢板,4M8膨胀螺栓固定 4.其它说明：其他满足规范和图纸设计要求 | m | 21.93 | 59.6038 | 178.631 | 28.8788 | 34.7248 | 27.1655 | 329.0038 | 7215.0539
| 47 | 砾石 | 1.50厚灰色砾石,粒径15~20 2.其它满足规范和设计图纸要求 | m2 | 15.75 | 7.7264 | 9.09 | 0 | 2.1861 | 1.7102 | 20.7128 | 326.2263
此行删除 | 48 | 雕塑 | 1.2厚不锈钢山形雕塑,电镀拉丝面玫瑰金 2.专业公司深化设计,制作安装 3.其它满足规范和设计图纸要求 | 组 | 0 | 1103.7736 | 9116.8142 | 5197.5038 | 2004.3519 | 1568.0199 | 18990.4633 | 0
| 49 | 不锈钢金属条收边 | 1.50X5厚不锈钢板，电镀深拉丝面咖啡色 2.L30X3厚镀锌角钢,L=40@500， M8膨胀螺栓固定 3.其他说明：其它满足规范和设计图纸要求 | m | 17.56 | 11.5896 | 49.6197 | 13.7557 | 9.7455 | 7.6239 | 92.3344 | 1621.392
修改描述：“心似白云常自在 意如流水任东西”，工程量26改为28 | 50 | 不锈钢金属字 | 1.“行到水穷处 坐看云起时”“南风别经” 2.不锈钢字体,凸出基面15mm电镀拉丝面香槟金，专业公司二次设计、制作、安装 3.其它满足规范和设计图纸要求 | 个 | 28 | 15.4528 | 45.4037 | 7.4871 | 8.8847 | 6.9505 | 84.1788 | 2357.0068
| 51 | 不锈钢金属logo | 1.外包1.5厚不锈钢板LOGO,香槟金色 2.其它满足规范和设计图纸要求 | 个 | 32 | 33.1132 | 97.2936 | 16.0438 | 19.0386 | 14.894 | 180.3832 | 5772.2615
|  | 泵坑一 | [6 empty] | 0
| 1 | 挖土方 | 1.土壤类别：综合 2.挖土深度：详设计 3.开挖方式：人工、机械综合考虑 4.多余土方运送场内指定位置 5.其它满足规范和设计图纸要求 | m3 | 11.466 | 6.6226 | 1788.5417 | 10.354 | 234.7174 | 183.6212 | 2223.8569 | 25498.743
| 2 | 素土夯实 | 1.素土夯实，密实度≥0.93 2.其它满足规范和设计图纸要求 | m2 | 4.05 | 2.2075 | 0 | 1.0354 | 0.42158 | 0.32981 | 3.9943 | 16.1771
| 3 | 回填土方 | 1.密实度要求：满足设计要求 2.填方材料品种：满足设计要求的合格土方 3.填方粒径要求：符合设计要求 4.填方来源、运距：投标人根据现场实际情况自行考虑 5.其它满足规范和设计图纸要求 | m3 | 5.166 | 6.6226 | 0 | 8.2832 | 1.9378 | 1.5159 | 18.3595 | 94.8452
| 4 | 碎石垫层 | 1.100厚级配碎石垫层，密实度≥0.93 2.其它说明：其它满足规范和设计图纸要求 | m3 | 0.405 | 33.1132 | 202 | 0 | 30.5647 | 23.911 | 289.5889 | 117.2835
| 5 | 砼垫层 | 1.混凝土强度等级:100厚C15混凝土垫层 2.混凝土拌合料要求：符合规范要求 3.模板安拆费用计入综合单价，支模方式综合考虑 4.其它满足规范和设计图纸要求 | m3 | 0.39 | 66.2264 | 303 | 0 | 47.9994 | 37.5503 | 454.7762 | 177.3627
| 6 | 现浇构件钢筋 | 1.现浇构件带肋钢筋HPB300 带肋钢筋HRB400 2.含钢筋搭接 3.其它说明：其它满足规范和设计图纸要求 | t | 0.568 | 717.4528 | 3829.0619 | 372.6457 | 639.4909 | 500.2786 | 6058.9299 | 3441.4722
| 7 | 涂膜防水 | 1.1.2厚水泥基渗透结晶型防水涂膜 2.20厚1:2.5/1:3水泥砂浆找平 3.其他说明：详见相关设计图纸、相关要求及规范 | m2 | 14.25 | 13.2453 | 11.8519 | 16.5566 | 5.415 | 4.2362 | 51.3049 | 731.0951
| 8 | 泵坑底板 | 1.混凝土强度等级:200厚C25混凝土，抗渗等级＞P6 2.混凝土拌合料要求：符合规范要求 3.模板安拆费用计入综合单价，支模方式综合考虑 4.其它满足规范和设计图纸要求 | m3 | 0.58 | 110.3774 | 333.3 | 165.566 | 79.2016 | 61.9601 | 750.4051 | 435.235
| 9 | 泵坑墙体 | 1.混凝土强度等级:200厚C25混凝土，抗渗等级＞P6 2.混凝土拌合料要求：符合规范要求 3.模板安拆费用计入综合单价，支模方式综合考虑 4.其它满足规范和设计图纸要求 | m3 | 1.955 | 110.3774 | 333.3 | 165.566 | 79.2016 | 61.9601 | 750.4051 | 1467.042
| 10 | 泵坑顶板 | 1.混凝土强度等级:150厚C25混凝土，抗渗等级＞P6 2.混凝土拌合料要求：符合规范要求 3.模板安拆费用计入综合单价，支模方式综合考虑 4.其它满足规范和设计图纸要求 | m3 | 0.295 | 110.3774 | 333.3 | 165.566 | 79.2016 | 61.9601 | 750.4051 | 221.3695
| 11 | 检修口盖板 | 1.尺寸：900mm*900mm 2.5厚不锈钢底板，5厚不锈钢边框，5厚不锈钢肋板 3.10厚环氧树脂胶 4.其它满足规范和设计图纸要求 | 个 | 1 | 220.7547 | 972.9358 | 160.4379 | 176.0367 | 137.7149 | 1667.8799 | 1667.8799
| 12 | 钢爬梯 | 1.成品直径20 304不锈钢爬梯，锚固 2.其它满足规范和设计图纸要求 | t | 0.015 | 6622.6415 | 15594.7706 | 3760.6445 | 3377.1474 | 2641.9684 | 31997.1724 | 479.9576
| 五 | 成年人活动区 | [6 empty] | 0
| 1 | 挖土方 | 1.土壤类别：综合 2.挖土深度：详设计 3.开挖方式：人工、机械综合考虑 4.多余土方运送场内指定位置 5.其它满足规范和设计图纸要求 | m3 | 25.12 | 6.6226 | 0 | 10.354 | 2.207 | 1.7265 | 20.9101 | 525.2619
| 2 | 素土夯实 | 1.素土夯实，密实度≥0.93 2.其它满足规范和设计图纸要求 | m2 | 64.82 | 2.2075 | 0 | 1.0354 | 0.42158 | 0.32981 | 3.9943 | 258.9128
| 3 | 回填土方 | 1.密实度要求：满足设计要求 2.填方材料品种：满足设计要求的合格土方 3.填方粒径要求：符合设计要求 4.填方来源、运距：投标人根据现场实际情况自行考虑 5.其它满足规范和设计图纸要求 | m3 | 4.86 | 6.6226 | 0 | 8.2832 | 1.9378 | 1.5159 | 18.3595 | 89.2272
| 4 | 碎石垫层 | 1.150厚级配碎石垫层，密实度≥0.93 2.其它说明：其它满足规范和设计图纸要求 | m3 | 9.72 | 33.1132 | 202 | 0 | 30.5647 | 23.911 | 289.5889 | 2814.8045
| 6 | 砼垫层 | 1.混凝土强度等级:100厚C20素混凝土 2.混凝土拌合料要求：符合规范要求 3.模板安拆费用计入综合单价，支模方式综合考虑 4.其它满足规范和设计图纸要求 | m3 | 6.48 | 66.2264 | 313.1 | 0 | 49.3124 | 38.5775 | 467.2163 | 3027.5619
| 7 | 现浇构件钢筋 | 1.现浇构件带肋钢筋HPB300 带肋钢筋HRB400 2.含钢筋搭接 3.其它说明：其它满足规范和设计图纸要求 | t | 0.374 | 717.4528 | 3829.0619 | 372.6457 | 639.4909 | 500.2786 | 6058.9299 | 2266.0398
| 8 | 砼基础 | 1.混凝土强度等级:C30混凝土条形基础 2.混凝土拌合料要求：符合规范要求 3.模板安拆费用计入综合单价，支模方式综合考虑 4.其它满足规范和设计图纸要求 | m3 | 1.07 | 110.3774 | 333.3 | 165.566 | 79.2016 | 61.9601 | 750.4051 | 802.9334
| 9 | 砼基础 | 1.混凝土强度等级:C20混凝土独立基础 2.混凝土拌合料要求：符合规范要求 3.模板安拆费用计入综合单价，支模方式综合考虑 4.其它满足规范和设计图纸要求 | m3 | 0.45 | 110.3774 | 313.1 | 165.566 | 76.5756 | 59.9057 | 725.5248 | 326.4861
| 10 | 砼墙 | 1.混凝土强度等级:C30混凝土健身墙 2.混凝土拌合料要求：符合规范要求 3.模板安拆费用计入综合单价，支模方式综合考虑 4.其它满足规范和设计图纸要求 | m3 | 3.05 | 110.3774 | 333.3 | 165.566 | 79.2016 | 61.9601 | 750.4051 | 2288.7355
| 11 | 仿烧面芝麻黑仿石砖面层 | 1.15厚600x300 仿烧面芝麻黑仿石砖 2.30厚1：2.5水泥砂浆找平层 3.其它满足规范和设计图纸要求 | m2 | 52.3 | 44.1509 | 70.8877 | 16.5566 | 17.1074 | 13.3832 | 162.0859 | 8477.0907
| 12 | 仿烧面福鼎黑仿石砖面层 | 1.15厚600x100 仿烧面芝麻黑仿石砖收边 2.30厚1：2.5水泥砂浆找平层 3.其它满足规范和设计图纸要求 | m2 | 2.08 | 44.1509 | 70.8877 | 16.5566 | 17.1074 | 13.3832 | 162.0859 | 337.1386
| 13 | 砾石 | 1.50厚灰色砾石,粒径15~20 2.其它满足规范和设计图纸要求 | m2 | 3.84 | 7.7264 | 9.09 | 0 | 2.1861 | 1.7102 | 20.7128 | 79.5371
修改描述：3厚热镀锌钢板,浅灰色、白色氟碳漆（图案详见效果图） | 14 | 不锈钢金属面 | 1.3厚热镀锌钢板,浅灰色、白色氟碳漆（图案详见效果图） 2.□40x3热镀锌方钢管，L30X3热镀锌角钢,L=50@600，L25X3热镀锌角钢,L=50@600，M8膨胀螺丝固定 3.其他说明：其它满足规范和设计图纸要求 | m2 | 21.96 | 82.2532 | 246.5108 | 39.8528 | 47.9202 | 37.4883 | 454.0253 | 9970.3951
| 15 | 健身墙造型 | 1.8厚热镀锌钢板造型浅灰色氟碳漆，30x3热镀锌圆钢管深灰色氟碳漆 2.直径140灰色不锈钢吊环，8厚热镀锌钢板预埋 3.其他说明：其它满足规范和设计图纸要求 | 组 | 4 | 441.5094 | 5362.8319 | 516.1362 | 821.6621 | 642.7926 | 7784.9322 | 31139.7288
| 16 | 健身墙横杆 | 1.100x60x4厚热镀锌矩形管浅灰色氟碳漆饰面，30X3厚热镀锌圆管深灰色氟碳漆饰面 2.-200x200x8热镀锌钢板预埋，4-&10钢筋固,L=200mm 3.其他说明：其它满足规范和设计图纸要求 | m2 | 4.59 | 48.566 | 142.6972 | 23.5309 | 27.9232 | 21.8446 | 264.562 | 1214.3395
| 17 | 坐凳防腐木面层 | 1.L*110*30厚菠萝格防腐木,离缝5mm栗色聚氨酯清漆两遍 2.40*3热镀方钢管@500，L30X3热镀锌角钢,L=40mm，M8x80膨胀螺栓固定 3.专用不锈钢U型连接件,自攻丝螺钉固定 4.其他说明：其它满足规范和设计图纸要求 | m2 | 2.43 | 88.3019 | 245.7358 | 163.5148 | 64.6818 | 50.6011 | 612.8353 | 1489.1899
| 18 | 坐凳立面饰面 | 1.600*380*20厚光面爱马仕灰花岗岩 2.5厚胶泥粘贴 3.20厚1:2.5水泥砂浆找平 4.其他说明：其它满足规范和设计图纸要求 | m2 | 5.36 | 49.6698 | 165.7115 | 16.5566 | 30.1519 | 23.5881 | 285.6779 | 1531.2337
| 19 | 坐凳平面饰面 | 1.600*450*70厚光面爱马仕灰花岗岩,按型加工 2.5厚胶泥粘贴 3.20厚1:2.5水泥砂浆找平 4.其他说明：其它满足规范和设计图纸要求 | m2 | 0.54 | 55.1887 | 558.5091 | 16.5566 | 81.9331 | 64.0969 | 776.2844 | 419.1936
| 20 | 坐凳砖砌 | 1.Mu15水泥砖,M5水泥砂浆砌筑（预留50PVC管） 2.20厚1:2.5水泥砂浆,掺5%防水剂 3.其他说明：其它满足规范和设计图纸要求 | m3 | 2.4 | 242.8302 | 295.526 | 38.6321 | 75.0085 | 58.6797 | 710.6764 | 1705.6235
| 21 | 坐凳压顶 | 1.80厚C25钢筋混凝土 2.钢筋:C8@150单层双向 3.模板安拆费用计入综合单价，支模方式综合考虑 4.其他说明：其它满足规范和设计图纸要求 | m3 | 0.21 | 110.3774 | 323.2 | 165.566 | 77.8886 | 60.9329 | 737.9649 | 154.9726
| 六 | 儿童活动区 | [6 empty] | 0
| 1 | 挖土方 | 1.土壤类别：综合 2.挖土深度：详设计 3.开挖方式：人工、机械综合考虑 4.多余土方运送场内指定位置 5.其它满足规范和设计图纸要求 | m3 | 93.869 | 6.6226 | 0 | 10.354 | 2.207 | 1.7265 | 20.9101 | 1962.8109
| 2 | 素土夯实 | 1.素土夯实，密实度≥0.93 2.其它满足规范和设计图纸要求 | m2 | 296.94 | 2.2075 | 0 | 1.0354 | 0.42158 | 0.32981 | 3.9943 | 1186.0781
| 3 | 回填土方 | 1.密实度要求：满足设计要求 2.填方材料品种：满足设计要求的合格土方 3.填方粒径要求：符合设计要求 4.填方来源、运距：投标人根据现场实际情况自行考虑 5.其它满足规范和设计图纸要求 | m3 | 13.81 | 6.6226 | 0 | 8.2832 | 1.9378 | 1.5159 | 18.3595 | 253.5448
| 4 | 水泥石粉渣垫层 | 1.150厚6%水泥石粉渣垫层 2.其它说明：其它满足规范和设计图纸要求 | m3 | 2.01 | 66.2264 | 393.9 | 0 | 59.8164 | 46.7949 | 566.7377 | 1139.1428
| 5 | 碎石垫层 | 1.150厚级配碎石垫层，密实度≥0.93 2.其它说明：其它满足规范和设计图纸要求 | m3 | 42.13 | 33.1132 | 202 | 0 | 30.5647 | 23.911 | 289.5889 | 12200.3819
| 6 | 砼垫层 | 1.混凝土强度等级:100厚C15混凝土垫层 2.混凝土拌合料要求：符合规范要求 3.模板安拆费用计入综合单价，支模方式综合考虑 4.其它满足规范和设计图纸要求 | m3 | 27.94 | 66.2264 | 303 | 0 | 47.9994 | 37.5503 | 454.7762 | 12706.4463
| 7 | 现浇构件钢筋 | 1.现浇构件带肋钢筋HPB300 带肋钢筋HRB400 2.含钢筋搭接 3.其它说明：其它满足规范和设计图纸要求 | t | 0.786 | 717.4528 | 3829.0619 | 372.6457 | 639.4909 | 500.2786 | 6058.9299 | 4762.3189
| 8 | 砖砌基础 | 1.M5水泥砂浆砌Mu15非粘土砖 3.其他说明：其它满足规范和设计图纸要求 | m3 | 7.2 | 242.8302 | 295.526 | 38.6321 | 75.0085 | 58.6797 | 710.6764 | 5116.8704
| 9 | 混凝土压顶 | 1.80厚C25钢筋混凝土 2.钢筋:C8@150单层双向 3.模板安拆费用计入综合单价，支模方式综合考虑 4.其他说明：其它满足规范和设计图纸要求 | m3 | 0.38 | 110.3774 | 323.2 | 165.566 | 77.8886 | 60.9329 | 737.9649 | 280.4267
| 10 | 砼基础 | 1.混凝土强度等级:C30混凝土独立基础 2.混凝土拌合料要求：符合规范要求 3.模板安拆费用计入综合单价，支模方式综合考虑 4.其它满足规范和设计图纸要求 | m3 | 0.96 | 110.3774 | 333.3 | 165.566 | 79.2016 | 61.9601 | 750.4051 | 720.3889
| 11 | 砖砌墙 | 1.Mu15水泥砖,M5水泥砂浆砌筑 2.20厚1:2.5水泥砂浆,掺5%防水剂 3.其他说明：其它满足规范和设计图纸要求 | m3 | 6.96 | 242.8302 | 295.526 | 38.6321 | 75.0085 | 58.6797 | 710.6764 | 4946.3081
| 12 | 砼地梁 | 1.混凝土强度等级:C30混凝土地梁 2.混凝土拌合料要求：符合规范要求 3.模板安拆费用计入综合单价，支模方式综合考虑 4.其它满足规范和设计图纸要求 | m3 | 1.11 | 110.3774 | 333.3 | 165.566 | 79.2016 | 61.9601 | 750.4051 | 832.9497
| 13 | 砼圈梁 | 1.混凝土强度等级:C30混凝土圈梁 2.混凝土拌合料要求：符合规范要求 3.模板安拆费用计入综合单价，支模方式综合考虑 4.其它满足规范和设计图纸要求 | m3 | 0.35 | 110.3774 | 333.3 | 165.566 | 79.2016 | 61.9601 | 750.4051 | 262.6418
| 14 | 砼框柱 | 1.混凝土强度等级:C30混凝土框柱 2.混凝土拌合料要求：符合规范要求 3.模板安拆费用计入综合单价，支模方式综合考虑 4.其它满足规范和设计图纸要求 | m3 | 0.88 | 110.3774 | 333.3 | 165.566 | 79.2016 | 61.9601 | 750.4051 | 660.3565
| 15 | 沙坑 | 1.400厚细砂(颜色按项目工程设计) 2.≥200g/m2无纺布过滤层 3.其他说明：其它满足规范和设计图纸要求 | m3 | 2.56 | 38.6321 | 181.8 | 7.7264 | 29.6606 | 23.2037 | 281.0228 | 719.4184
| 16 | 胶垫面层 | 1.15厚粒径2~4浅白色EPDM颗粒脚垫 2.白色丙烯酸涂料划线（各种颜色图案） 3.5厚不锈钢收边 4.20厚1:2.5水泥砂浆 5.其他说明：其它满足规范和设计图纸要求 | m2 | 264.13 | 47.6669 | 142.8565 | 23.0952 | 27.7704 | 21.725 | 263.1141 | 69496.3289
| 17 | 涂料饰面 | 1.耐磨防水外墙涂料 2.30厚1:2.5水泥砂浆找平 3.其它满足规范和设计图纸要求 | m2 | 53.06 | 14.3491 | 23.6284 | 16.5566 | 7.0894 | 5.5461 | 67.1697 | 3564.0217
| 18 | 亚克力图案 | 1.10厚白色亚克力板云朵图案 2.20宽5厚黄色亚克力、10宽5厚黄色亚克力 3.其它满足规范和设计图纸要求 | 项 | 1 | 494.4906 | 1481.9758 | 239.5872 | 288.087 | 225.3727 | 2729.5132 | 2729.5132
| 19 | 金属图案 | 1.2.5厚热镀锌钢板,黄色氟碳漆 2.M8不锈钢膨胀螺栓@600 3.其它满足规范和设计图纸要求 | 项 | 1 | 695.3774 | 2084.0284 | 336.9196 | 405.1223 | 316.9303 | 3838.3779 | 3838.3779
| 20 | 涂鸦图案 | 1.黑色涂鸦墙面 2.其它满足规范和设计图纸要求 | 项 | 1 | 88.3902 | 145.5512 | 101.9887 | 43.6709 | 34.1641 | 413.7651 | 413.7651
此行删除 | 21 | 儿童活动设施 | 1.儿童活动设施（详图LD-5.05~5.06） 2.其它满足规范和设计图纸要求 | 项 | 0 | 4415.0943 | 55415.9292 | 4278.3436 | 8334.2177 | 6519.9226 | 78963.5075 | 0
| 22 | 方块组合互动墙 | 1.70X70X15厚白色方块组合互动墙 2.其它满足规范和设计图纸要求 | m2 | 5.3 | 176.6038 | 510.5416 | 85.5669 | 100.4526 | 78.5848 | 951.7497 | 5044.2732
| 23 | 坐凳防腐木面层 | 1.L*110*30厚菠萝格防腐木,离缝5mm栗色聚氨酯清漆两遍 2.40*3热镀方钢管@500，L30X3热镀锌角钢,L=40mm，M8x80膨胀螺栓固定 3.专用不锈钢U型连接件,自攻丝螺钉固定 4.其他说明：其它满足规范和设计图纸要求 | m2 | 7.21 | 88.3019 | 245.7358 | 163.5148 | 64.6818 | 50.6011 | 612.8353 | 4418.5428
| 24 | 坐凳立面饰面 | 1.600*380*20厚光面爱马仕灰花岗岩 2.5厚胶泥粘贴 3.20厚1:2.5水泥砂浆找平 4.其他说明：其它满足规范和设计图纸要求 | m2 | 12.86 | 49.6698 | 165.7115 | 16.5566 | 30.1519 | 23.5881 | 285.6779 | 3673.8183
| 25 | 坐凳平面饰面 | 1.600*450*70厚光面爱马仕灰花岗岩,按型加工 2.5厚胶泥粘贴 3.20厚1:2.5水泥砂浆找平 4.其他说明：其它满足规范和设计图纸要求 | m2 | 1.08 | 55.1887 | 558.5091 | 16.5566 | 81.9331 | 64.0969 | 776.2844 | 838.3871
| 26 | 坐凳砖砌 | 1.Mu15水泥砖,M5水泥砂浆砌筑（预留50PVC管） 2.20厚1:2.5水泥砂浆,掺5%防水剂 3.其他说明：其它满足规范和设计图纸要求 | m3 | 6.09 | 242.8302 | 295.526 | 38.6321 | 75.0085 | 58.6797 | 710.6764 | 4328.0195
| 27 | 坐凳压顶 | 1.80厚C25钢筋混凝土 2.钢筋:C8@150单层双向 3.模板安拆费用计入综合单价，支模方式综合考虑 4.其他说明：其它满足规范和设计图纸要求 | m3 | 0.54 | 110.3774 | 323.2 | 165.566 | 77.8886 | 60.9329 | 737.9649 | 398.5011
| 七 | 谧云筑台 | [6 empty] | 0
| 1 | 素土夯实 | 1.素土夯实，密实度≥0.93 2.其它满足规范和设计图纸要求 | m2 | 52.41 | 2.2075 | 0 | 1.0354 | 0.42158 | 0.32981 | 3.9943 | 209.3431
| 2 | 砼垫层 | 1.混凝土强度等级:100厚C20素混凝土 2.混凝土拌合料要求：符合规范要求 3.模板安拆费用计入综合单价，支模方式综合考虑 4.其它满足规范和设计图纸要求 | m3 | 5.71 | 66.2264 | 313.1 | 0 | 49.3124 | 38.5775 | 467.2163 | 2667.8053
| 3 | 砾石 | 1.50厚灰色砾石,粒径15~20 2.其它满足规范和设计图纸要求 | m2 | 52.41 | 7.7264 | 9.09 | 0 | 2.1861 | 1.7102 | 20.7128 | 1085.5567
| 4 | 不锈钢金属条收边 | 1.50X5厚不锈钢板，电镀深拉丝面咖啡色 2.L30X3厚镀锌角钢,L=40@500， M8膨胀螺栓固定 3.其他说明：其它满足规范和设计图纸要求 | m | 47.25 | 11.5896 | 49.6197 | 5.6153 | 8.6872 | 6.7961 | 82.308 | 3889.0506
| 5 | 不锈钢金属条收边 | 1.40X20X1.5厚不锈钢矩形管，电镀拉丝面深咖啡色 2.Lx30X3厚镀锌角钢,L=40@500; M8膨胀螺栓固定 3.其他说明：其它满足规范和设计图纸要求 | m | 46.35 | 9.0068 | 38.5616 | 19.7726 | 8.7543 | 6.8486 | 82.9439 | 3844.45
| 八 | 对景跌水石景观区 | [6 empty] | 0
| 1 | 挖土方 | 1.土壤类别：综合 2.挖土深度：详设计 3.开挖方式：人工、机械综合考虑 4.多余土方运送场内指定位置 5.其它满足规范和设计图纸要求 | m3 | 8.41 | 6.6226 | 0 | 10.354 | 2.207 | 1.7265 | 20.9101 | 175.854
| 2 | 素土夯实 | 1.素土夯实，密实度≥0.93 2.其它满足规范和设计图纸要求 | m2 | 33.65 | 2.2075 | 0 | 1.0354 | 0.42158 | 0.32981 | 3.9943 | 134.4094
| 3 | 回填土方 | 1.密实度要求：满足设计要求 2.填方材料品种：满足设计要求的合格土方 3.填方粒径要求：符合设计要求 4.填方来源、运距：投标人根据现场实际情况自行考虑 5.其它满足规范和设计图纸要求 | m3 | 1.22 | 6.6226 | 0 | 8.2832 | 1.9378 | 1.5159 | 18.3595 | 22.3986
| 4 | 碎石垫层 | 1.150厚级配碎石垫层，密实度≥0.93 2.其它说明：其它满足规范和设计图纸要求 | m3 | 5.05 | 33.1132 | 202 | 0 | 30.5647 | 23.911 | 289.5889 | 1462.4241
| 5 | 砼垫层 | 1.混凝土强度等级:100厚C15混凝土垫层 2.混凝土拌合料要求：符合规范要求 3.模板安拆费用计入综合单价，支模方式综合考虑 4.其它满足规范和设计图纸要求 | m3 | 0.16 | 66.2264 | 303 | 0 | 47.9994 | 37.5503 | 454.7762 | 72.7642
| 6 | 砼垫层 | 1.混凝土强度等级:200厚C20混凝土垫层 2.混凝土拌合料要求：符合规范要求 3.模板安拆费用计入综合单价，支模方式综合考虑 4.其它满足规范和设计图纸要求 | m3 | 0.516 | 66.2264 | 313.1 | 0 | 49.3124 | 38.5775 | 467.2163 | 241.0836
| 7 | 现浇构件钢筋 | 1.现浇构件带肋钢筋HPB300 带肋钢筋HRB400 2.含钢筋搭接 3.其它说明：其它满足规范和设计图纸要求 | t | 0.125 | 717.4528 | 3829.0619 | 372.6457 | 639.4909 | 500.2786 | 6058.9299 | 757.3662
| 8 | 砼基础 | 1.混凝土强度等级:C30混凝土水坑 2.混凝土拌合料要求：符合规范要求 3.模板安拆费用计入综合单价，支模方式综合考虑 4.其它满足规范和设计图纸要求 | m3 | 0.56 | 110.3774 | 333.3 | 165.566 | 79.2016 | 61.9601 | 750.4051 | 420.2269
| 9 | 涂膜防水 | 1.1.2厚水泥基渗透结晶型防水涂膜 2.其他说明：详见相关设计图纸、相关要求及规范 | m2 | 3.74 | 13.2453 | 11.8519 | 0 | 3.2626 | 2.5524 | 30.9121 | 115.6114
| 10 | 砂浆找平 | 1.20厚1:2.5水泥砂浆找平 2.其他说明：详见相关设计图纸、相关要求及规范 | m2 | 3.74 | 11.0377 | 9.2062 | 0 | 2.6317 | 2.0588 | 24.9344 | 93.2548
| 11 | 不锈钢托板 | 1.3厚不锈钢托板,开孔直径15@100双向 2.上铺5目不锈钢丝网 3.L30X3不锈钢角钢，C6钢筋锚固@300 4.其他说明：详见相关设计图纸、相关要求及规范 | m2 | 0.58 | 132.4528 | 567.0826 | 64.1752 | 99.2824 | 77.6694 | 940.6623 | 545.5841
| 12 | 砾石 | 1.40厚灰色砾石,粒径15~20 2.其它满足规范和设计图纸要求 | m2 | 29.27 | 6.6226 | 7.272 | 0 | 1.8063 | 1.4131 | 17.114 | 500.9277
| 13 | 不锈钢金属条收边 | 1.50X5厚不锈钢板，电镀深拉丝面咖啡色 2.L30X3厚镀锌角钢,L=40@500， M8膨胀螺栓固定 3.其他说明：其它满足规范和设计图纸要求 | m | 68.45 | 11.5896 | 49.6197 | 5.6153 | 8.6872 | 6.7961 | 82.308 | 5633.9792
| 九 | 长者活动区 | [6 empty] | 0
| 1 | 挖土方 | 1.土壤类别：综合 2.挖土深度：详设计 3.开挖方式：人工、机械综合考虑 4.多余土方运送场内指定位置 5.其它满足规范和设计图纸要求 | m3 | 110.6 | 6.6226 | 0 | 10.354 | 2.207 | 1.7265 | 20.9101 | 2312.6579
| 2 | 素土夯实 | 1.素土夯实，密实度≥0.93 2.其它满足规范和设计图纸要求 | m2 | 258.7 | 2.2075 | 0 | 1.0354 | 0.42158 | 0.32981 | 3.9943 | 1033.3347
| 3 | 回填土方 | 1.密实度要求：满足设计要求 2.填方材料品种：满足设计要求的合格土方 3.填方粒径要求：符合设计要求 4.填方来源、运距：投标人根据现场实际情况自行考虑 5.其它满足规范和设计图纸要求 | m3 | 12.984 | 6.6226 | 0 | 8.2832 | 1.9378 | 1.5159 | 18.3595 | 238.3798
| 4 | 碎石垫层 | 1.150厚级配碎石垫层，密实度≥0.93 2.其它说明：其它满足规范和设计图纸要求 | m3 | 38.8 | 33.1132 | 202 | 0 | 30.5647 | 23.911 | 289.5889 | 11236.0508
| 5 | 砼垫层 | 1.混凝土强度等级:100厚C15混凝土垫层 2.混凝土拌合料要求：符合规范要求 3.模板安拆费用计入综合单价，支模方式综合考虑 4.其它满足规范和设计图纸要求 | m3 | 0.13 | 66.2264 | 303 | 0 | 47.9994 | 37.5503 | 454.7762 | 59.1209
| 6 | 砼垫层 | 1.混凝土强度等级:100厚C20素混凝土 2.混凝土拌合料要求：符合规范要求 3.模板安拆费用计入综合单价，支模方式综合考虑 4.其它满足规范和设计图纸要求 | m3 | 25.43 | 66.2264 | 313.1 | 0 | 49.3124 | 38.5775 | 467.2163 | 11881.3117
| 7 | 砼垫层 | 1.混凝土强度等级:200厚C20混凝土垫层 2.混凝土拌合料要求：符合规范要求 3.模板安拆费用计入综合单价，支模方式综合考虑 4.其它满足规范和设计图纸要求 | m3 | 0.62 | 66.2264 | 313.1 | 0 | 49.3124 | 38.5775 | 467.2163 | 289.6741
| 8 | 砼基础 | 1.混凝土强度等级:C30混凝土水坑 2.混凝土拌合料要求：符合规范要求 3.模板安拆费用计入综合单价，支模方式综合考虑 4.其它满足规范和设计图纸要求 | m3 | 0.47 | 110.3774 | 333.3 | 165.566 | 79.2016 | 61.9601 | 750.4051 | 352.6904
| 9 | 砼基础 | 1.混凝土强度等级:C30混凝土独立基础 2.混凝土拌合料要求：符合规范要求 3.模板安拆费用计入综合单价，支模方式综合考虑 4.其它满足规范和设计图纸要求 | m3 | 1.72 | 110.3774 | 333.3 | 165.566 | 79.2016 | 61.9601 | 750.4051 | 1290.6968
| 10 | 砼地梁 | 1.混凝土强度等级:C30混凝土地梁 2.混凝土拌合料要求：符合规范要求 3.模板安拆费用计入综合单价，支模方式综合考虑 4.其它满足规范和设计图纸要求 | m3 | 2.13 | 110.3774 | 333.3 | 165.566 | 79.2016 | 61.9601 | 750.4051 | 1598.3628
| 11 | 砼框柱 | 1.混凝土强度等级:C30混凝土框柱 2.混凝土拌合料要求：符合规范要求 3.模板安拆费用计入综合单价，支模方式综合考虑 4.其它满足规范和设计图纸要求 | m3 | 0.75 | 110.3774 | 333.3 | 165.566 | 79.2016 | 61.9601 | 750.4051 | 562.8038
增加描述：20厚1:2.5水泥砂浆找平 | 12 | 涂膜防水 | 1.1.2厚水泥基渗透结晶型防水涂膜 2.20厚1:2.5水泥砂浆找平 3.其他说明：详见相关设计图纸、相关要求及规范 | m2 | 3.13 | 13.2453 | 11.8519 | 16.5566 | 5.415 | 4.2362 | 51.3049 | 160.5844
| 13 | 现浇构件钢筋 | 1.现浇构件带肋钢筋HPB300 带肋钢筋HRB400 2.含钢筋搭接 3.其它说明：其它满足规范和设计图纸要求 | t | 0.52 | 717.4528 | 3829.0619 | 372.6457 | 639.4909 | 500.2786 | 6058.9299 | 3150.6436
| 14 | 仿夜里雪仿石砖面层 | 1.15厚600x300 仿夜里雪仿石砖 2.30厚1：2.5水泥砂浆找平层 3.其它满足规范和设计图纸要求 | m2 | 44.1 | 44.1509 | 70.8877 | 16.5566 | 17.1074 | 13.3832 | 162.0859 | 7147.9866
| 15 | 砾石 | 1.40厚灰色砾石,粒径15~20 2.其它满足规范和设计图纸要求 | m2 | 179.76 | 6.6226 | 7.272 | 0 | 1.8063 | 1.4131 | 17.114 | 3076.418
| 16 | 不锈钢金属条收边 | 1.50X5厚不锈钢板，电镀深拉丝面咖啡色 2.L30X3厚镀锌角钢,L=40@500， M8膨胀螺栓固定 3.其他说明：其它满足规范和设计图纸要求 | m | 119.37 | 11.5896 | 49.6197 | 5.6153 | 8.6872 | 6.7961 | 82.308 | 9825.1
| 17 | 不锈钢金属条收边 | 1.40X20X1.5厚不锈钢矩形管，电镀拉丝面深咖啡色 2.Lx30X3厚镀锌角钢,L=40@500; M8膨胀螺栓固定 3.其他说明：其它满足规范和设计图纸要求 | m | 97.46 | 9.0068 | 38.5616 | 19.7726 | 8.7543 | 6.8486 | 82.9439 | 8083.7131
| 18 | 钢柱 | 1.规格种类：□180*180*8、□100*100*5热镀锌方钢管 2.制作安装 3.其它说明：其他满足规范和图纸设计要求 | t | 0.876 | 3311.3208 | 5198.2569 | 3760.6445 | 1595.1289 | 1247.8816 | 15113.2326 | 13239.1918
| 19 | 钢梁 | 1.规格种类：□200*100*6、□150*100*6、□100*100*5、□100*50*4、□100*60*5热镀锌方钢管 2.制作安装 3.其它说明：其他满足规范和图纸设计要求 | t | 1.43 | 3311.3208 | 5198.2569 | 3760.6445 | 1595.1289 | 1247.8816 | 15113.2326 | 21611.9227
| 20 | 预埋 | 1.300*300*14厚镀锌钢板预埋 2.9C16钢筋锚固，L=800 3.其他说明：详见相关设计图纸、相关要求及规范 | t | 0.086 | 3311.3208 | 5198.2569 | 2691.0586 | 1456.0827 | 1139.1047 | 13795.8237 | 1186.4408
工程量36.73改为48.03 | 21 | 屋架顶棚 | 1.2.5厚热镀锌钢板,中灰色氟碳漆，深咖色氟碳漆 2.2.5厚铝单板,深咖色氟碳漆，2.5厚铝单板,深咖色氟碳漆凹槽50mm宽10mm深 3.L30X3热镀锌角钢，□100x60*5热镀锌矩形钢管，L30X3热镀锌角钢@600，L50X4热镀锌角钢@600，40X40X3厚热镀锌方钢管中灰色氟碳漆 4.其它说明：其他满足规范和图纸设计要求 | m2 | 48.03 | 150.1132 | 449.8855 | 72.7318 | 87.455 | 68.4167 | 828.6022 | 39797.7648
| 22 | 仿烧面芝麻黑仿石砖面层 | 1.15厚600x600 、600*100仿烧面芝麻黑仿石砖 2.30厚1：2.5水泥砂浆找平层 3.其它满足规范和设计图纸要求 | m2 | 7.13 | 44.1509 | 70.8877 | 16.5566 | 17.1074 | 13.3832 | 162.0859 | 1155.6722
| 23 | 防腐木面层 | 1.LX120X30菠萝格防腐木,聚氨酯耐磨清漆两遍 2.□50x4热镀锌钢方管，不锈钢专卡件配件及自攻丝螺钉 3.L63x6热镀锌角钢,L=60，M6x80不锈钢膨胀螺栓 4.其它满足规范和设计图纸要求 | m2 | 33.36 | 88.3019 | 245.7358 | 163.5148 | 64.6818 | 50.6011 | 612.8353 | 20444.1871
| 24 | 网格造型隔断 | 1.60X40X3厚热镀锌矩形钢管,深咖色氟碳漆 2.40X20X2.5厚热镀锌矩形钢管,深咖色氟碳漆 3.10x10实芯方钢,深咖色氟碳漆 4.网格造型 5.其它满足规范和设计图纸要求 | m2 | 9.6 | 121.4151 | 363.878 | 58.8272 | 70.7356 | 55.337 | 670.193 | 6433.8526
| 25 | 夹娟玻璃隔断 | 1.60X40X3厚热镀锌矩形钢管,深咖色氟碳漆 2.40X20X2.5厚热镀锌矩形钢管,深咖色氟碳漆 3.6+0.76PVB+6钢化夹绢玻璃 4.其它满足规范和设计图纸要求 | m2 | 9.6 | 132.4528 | 1608.8496 | 64.1752 | 234.7121 | 183.6171 | 2223.8067 | 21348.5442
| 26 | 侧面方钢隔断 | 1.40X20X2.5厚热镀锌矩形钢管深咖色氟碳漆 2.60X40X3厚热镀锌矩形钢管深咖色氟碳漆 3.其它满足规范和设计图纸要求 | m2 | 21.31 | 99.3396 | 297.7183 | 48.1314 | 57.8746 | 45.2758 | 548.3397 | 11685.1191
| 27 | 中柜 | 1.2.5厚热镀锌钢板,深咖色氟碳漆 2.□50x25*2.5热镀锌矩形钢管 3.拉手，玫瑰色不锈钢 4.成品摆件,甲方选购 5.其它满足规范和设计图纸要求 | m2 | 3.82 | 121.4151 | 363.878 | 58.8272 | 70.7356 | 55.337 | 670.193 | 2560.1372
| 28 | 中间玻璃隔断 | 1.4厚热镀锌钢板造型管,深咖色氟碳漆 2.□30x30*3热镀锌方形钢管@60深咖色氟碳漆 3.3厚不锈钢板造型,电镀玫瑰金 4.6+0.76PVB+6钢化夹绢玻璃 5.其它满足规范和设计图纸要求 | m2 | 6.27 | 88.3019 | 264.6385 | 42.7834 | 51.4441 | 40.2451 | 487.4131 | 3056.08
| 29 | 顶部格栅 | 1.□20x20*2热镀锌方形钢管,,深咖色氟碳漆 2.其它满足规范和设计图纸要求 | m2 | 2.27 | 61.8113 | 185.247 | 29.9484 | 36.0109 | 28.1716 | 341.1892 | 774.4994
| 30 | 护栏（500mm高） | 1.长轴80短轴50线厚椭圆钢管深咖色氟碳漆 2.□80x50x4热镀锌矩形钢管深咖色氟碳漆 3.□150x150x5热镀锌钢方管异形柱,深咖色氟碳漆 4.其它满足规范和设计图纸要求 | m | 9.55 | 198.6792 | 595.4367 | 96.2627 | 115.7492 | 90.5515 | 1096.6794 | 10473.2884
| 31 | 钢板包柱 | 1.2.5厚热镀锌钢板,深咖色氟碳漆(柱身) 2.2.5厚热镀锌钢板,中灰色氟碳漆(柱坐) 3.其它满足规范和设计图纸要求 | m2 | 13.26 | 51.9877 | 155.8059 | 25.1887 | 30.2877 | 23.6943 | 286.9644 | 3805.1486
此行新增 |  | 钢板包柱 | 1.1.5厚不锈钢板，电镀玫瑰金 2.其它满足规范和设计图纸要求 | m2 | 4.35 | 31.1926 | 93.4836 | 15.1132 | 18.1726 | 14.2166 | 172.1787 | 748.9772
工程量24.3改为28.3 | 32 | 亚克力板（天棚） | 1.40宽5厚仿云石亚克力板 2.其他说明：其它满足规范和设计图纸要求 | m | 28.3 | 8.8302 | 8.3172 | 3.3113 | 2.6596 | 2.0807 | 25.199 | 713.1319
| 十 | 售楼部后院 | [6 empty] | 0
| 1 | 挖土方 | 1.土壤类别：综合 2.挖土深度：详设计 3.开挖方式：人工、机械综合考虑 4.多余土方运送场内指定位置 5.其它满足规范和设计图纸要求 | m3 | 56.84 | 6.6226 | 0 | 10.354 | 2.207 | 1.7265 | 20.9101 | 1188.5305
| 2 | 素土夯实 | 1.素土夯实，密实度≥0.93 2.其它满足规范和设计图纸要求 | m2 | 116.48 | 2.2075 | 0 | 1.0354 | 0.42158 | 0.32981 | 3.9943 | 465.2602
|  | 回填土方 | 1.密实度要求：满足设计要求 2.填方材料品种：满足设计要求的合格土方 3.填方粒径要求：符合设计要求 4.填方来源、运距：投标人根据现场实际情况自行考虑 5.其它满足规范和设计图纸要求 | m3 | 33.11 | 6.6226 | 0 | 8.2832 | 1.9378 | 1.5159 | 18.3595 | 607.8833
|  | 碎石垫层 | 1.150厚级配碎石垫层，密实度≥0.93 2.其它说明：其它满足规范和设计图纸要求 | m3 | 13.12 | 33.1132 | 202 | 0 | 30.5647 | 23.911 | 289.5889 | 3799.4069
|  | 砼垫层 | 1.混凝土强度等级:100厚C15混凝土垫层 2.混凝土拌合料要求：符合规范要求 3.模板安拆费用计入综合单价，支模方式综合考虑 4.其它满足规范和设计图纸要求 | m3 | 4.48 | 66.2264 | 303 | 0 | 47.9994 | 37.5503 | 454.7762 | 2037.3973
|  | 砼垫层 | 1.混凝土强度等级:100厚C20素混凝土 2.混凝土拌合料要求：符合规范要求 3.模板安拆费用计入综合单价，支模方式综合考虑 4.其它满足规范和设计图纸要求 | m3 | 7.69 | 66.2264 | 313.1 | 0 | 49.3124 | 38.5775 | 467.2163 | 3592.8937
|  | 现浇构件钢筋 | 1.现浇构件带肋钢筋HPB300 带肋钢筋HRB400 2.含钢筋搭接 3.其它说明：其它满足规范和设计图纸要求 | t | 1.664 | 717.4528 | 3829.0619 | 372.6457 | 639.4909 | 500.2786 | 6058.9299 | 10082.0594
|  | 砖砌基础 | 1.M5水泥砂浆砌Mu15非粘土砖 3.其他说明：其它满足规范和设计图纸要求 | m3 | 5.26 | 242.8302 | 295.526 | 38.6321 | 75.0085 | 58.6797 | 710.6764 | 3738.1581
|  | 砼基础 | 1.混凝土强度等级:C30混凝土独立基础 2.混凝土拌合料要求：符合规范要求 3.模板安拆费用计入综合单价，支模方式综合考虑 4.其它满足规范和设计图纸要求 | m3 | 2.56 | 110.3774 | 333.3 | 165.566 | 79.2016 | 61.9601 | 750.4051 | 1921.037
|  | 砖砌墙 | 1.Mu15水泥砖,M5水泥砂浆砌筑 2.20厚1:2.5水泥砂浆,掺5%防水剂 3.其他说明：其它满足规范和设计图纸要求 | m3 | 19.03 | 242.8302 | 295.526 | 38.6321 | 75.0085 | 58.6797 | 710.6764 | 13524.1727
|  | 砼圈梁 | 1.混凝土强度等级:C30混凝土圈梁 2.混凝土拌合料要求：符合规范要求 3.模板安拆费用计入综合单价，支模方式综合考虑 4.其它满足规范和设计图纸要求 | m3 | 2.93 | 110.3774 | 333.3 | 165.566 | 79.2016 | 61.9601 | 750.4051 | 2198.6869
|  | 砼框柱 | 1.混凝土强度等级:C30混凝土框柱 2.混凝土拌合料要求：符合规范要求 3.模板安拆费用计入综合单价，支模方式综合考虑 4.其它满足规范和设计图纸要求 | m3 | 3.41 | 110.3774 | 333.3 | 165.566 | 79.2016 | 61.9601 | 750.4051 | 2558.8814
|  | 涂膜防水 | 1.1.2厚水泥基渗透结晶型防水涂膜 2.其他说明：详见相关设计图纸、相关要求及规范 | m2 | 17.2 | 13.2453 | 11.8519 | 0 | 3.2626 | 2.5524 | 30.9121 | 531.689
|  | 水池池底 | 1.混凝土强度等级:150厚C25混凝土，抗渗等级＞P6 2.混凝土拌合料要求：符合规范要求 3.模板安拆费用计入综合单价，支模方式综合考虑 4.其它满足规范和设计图纸要求 | m3 | 1.59 | 110.3774 | 333.3 | 165.566 | 79.2016 | 61.9601 | 750.4051 | 1193.1441
|  | 水池池壁 | 1.混凝土强度等级:150厚C25混凝土，抗渗等级＞P6 2.混凝土拌合料要求：符合规范要求 3.模板安拆费用计入综合单价，支模方式综合考虑 4.其它满足规范和设计图纸要求 | m3 | 0.99 | 110.3774 | 333.3 | 165.566 | 79.2016 | 61.9601 | 750.4051 | 742.901
|  | 仿烧面芝麻灰仿石砖面层 | 1.15厚600x300 仿烧面芝麻灰仿石砖 2.30厚1：2.5水泥砂浆找平层 3.其它满足规范和设计图纸要求 | m2 | 47.47 | 49.6698 | 70.8877 | 16.5566 | 17.8248 | 13.9445 | 168.8835 | 8016.8976
|  | 仿雪浪石仿石砖面层 | 1.15厚700x600、700x500 仿雪浪石仿石砖 2.30厚1：2.5水泥砂浆找平层 3.其它满足规范和设计图纸要求 | m2 | 1.54 | 49.6698 | 70.8877 | 16.5566 | 17.8248 | 13.9445 | 168.8835 | 260.0805
|  | 仿烧面福鼎黑仿石砖面层 | 1.15厚600*100、600*60 仿烧面福鼎黑仿石砖 2.30厚1：2.5水泥砂浆找平层 3.其它满足规范和设计图纸要求 | m2 | 1.72 | 49.6698 | 70.8877 | 16.5566 | 17.8248 | 13.9445 | 168.8835 | 290.4795
|  | 光面黑金沙花岗岩面层 | 1.20厚600x600、 光面黑金沙花岗岩 2.5厚胶泥粘贴层 3.20厚1：2.5水泥砂浆找平层 4.其它满足规范和设计图纸要求 | m2 | 10.46 | 49.6698 | 211.7425 | 16.5566 | 36.136 | 28.2694 | 342.3743 | 3581.235
|  | 砾石 | 1.40厚灰色砾石,粒径15~20 2.其它满足规范和设计图纸要求 | m2 | 26.21 | 6.6226 | 7.272 | 0 | 1.8063 | 1.4131 | 17.114 | 448.5587
|  | 片石 | 1.50厚黑山石片石块径1200~300 2.其它满足规范和设计图纸要求 | 项 | 1 | 49.6698 | 454.5 | 16.5566 | 67.6944 | 52.9579 | 641.3787 | 641.3787
|  | 不锈钢金属条收边 | 1.50X5厚不锈钢板，电镀深拉丝面咖啡色 2.L30X3厚镀锌角钢,L=40@500， M8膨胀螺栓固定 3.其他说明：其它满足规范和设计图纸要求 | m | 116.23 | 11.5896 | 49.6197 | 5.6153 | 8.6872 | 6.7961 | 82.308 | 9566.6531
|  | 不锈钢金属条收边 | 1.20宽1.5厚不锈钢电镀拉丝面深咖色 2.石材阴刻5mm,环氧树脂结构胶固定 3.其他说明：其它满足规范和设计图纸要求 | m | 18 | 119.2075 | 510.3743 | 57.7576 | 89.3541 | 69.9024 | 846.5961 | 15238.7291
|  | 不锈钢金属面 | 1.1.5厚不锈钢电镀深咖色漆（展开310mm） 2.M8膨胀螺栓及连接件 3.其他说明：其它满足规范和设计图纸要求 | m2 | 7.45 | 70.0388 | 359.1523 | 33.9348 | 60.2064 | 47.0999 | 570.4322 | 4249.7196
此行删除 |  | 涂膜防水 | 1.1.2厚水泥基渗透结晶型防水涂膜 2.其他说明：详见相关设计图纸、相关要求及规范 | m2 | 0 | 13.2453 | 11.8519 | 0 | 3.2626 | 2.5524 | 30.9121 | 0
|  | 仿石漆饰面 | 1.仿石漆，同建筑大面颜色 2.15厚1:2.5水泥砂浆找平 3.其它满足规范和设计图纸要求 | m2 | 33.6 | 16.5566 | 51.9826 | 16.5566 | 11.0625 | 8.6542 | 104.8125 | 3521.6989
修改描述：1200*600*15厚微光面爱马仕灰仿石砖 |  | 仿石砖饰面 | 1.1200*600*15厚微光面爱马仕灰仿石砖 2.5厚胶泥粘贴 3.20厚1:2.5水泥砂浆找平 4.其他说明：其它满足规范和设计图纸要求 | m2 | 156.39 | 49.6698 | 133.4898 | 22.0755 | 26.6806 | 20.8724 | 252.7881 | 39533.5278
|  | 不锈钢金属面 | 1.1.5厚不锈钢电镀拉丝面玫瑰金（展开650mm）（墙顶部） 2.M8不锈钢膨胀螺栓@500 3.其他说明：其它满足规范和设计图纸要求 | m2 | 22.36 | 70.0388 | 359.1523 | 33.9348 | 60.2064 | 47.0999 | 570.4322 | 12754.8632
|  | 不锈钢金属面 | 1.1.5厚不锈钢电镀拉丝面玫瑰金（展开640mm）（墙顶部）（弧形） 2.M8不锈钢膨胀螺栓@500 3.其他说明：其它满足规范和设计图纸要求 | m2 | 7.96 | 73.8755 | 359.1523 | 35.7937 | 60.9468 | 47.6791 | 577.4474 | 4596.481
|  | 亚克力板 | 1.30宽5厚仿云石亚克力板 2.其他说明：其它满足规范和设计图纸要求 | m | 6.22 | 8.8302 | 7.5611 | 3.3113 | 2.5613 | 2.0038 | 24.2677 | 150.9451
|  | 不锈钢水槽 | 1.3厚不锈钢电镀深灰色漆（出水口） 2.其他说明：其它满足规范和设计图纸要求 | 块 | 1 | 75.0566 | 220.5321 | 36.3659 | 43.1541 | 33.7598 | 408.8685 | 408.8685
|  | 小青瓦墙 | 1.280X250X12厚小青瓦 2.同色结构胶固定 3.其他说明：其它满足规范和设计图纸要求 | m3 | 0.9 | 331.1321 | 153.2276 | 16.5566 | 65.1191 | 50.9432 | 616.9785 | 555.2807
|  | 不锈钢金属条收边 | 1.10宽1.5厚不锈钢电镀拉丝面玫瑰金（展开110mm） 2.其他说明：其它满足规范和设计图纸要求 | m | 9.36 | 11.0377 | 35.3481 | 4.0003 | 6.5502 | 5.1243 | 62.0606 | 580.8872
|  | 不锈钢金属面 | 1.2.5厚仿爱马仕深灰铝单板 2.M8膨胀螺栓及连接件 3.其他说明：其它满足规范和设计图纸要求 | m2 | 3.99 | 110.3774 | 330.7982 | 53.4793 | 64.3051 | 50.3064 | 609.2663 | 2430.9727
| 3 | 不锈钢金属字 | 1.“风轻云境”“幽轩坊”（含不锈钢框） 2.不锈钢字体,电镀拉丝面玫瑰金 3.其它满足规范和设计图纸要求 | 个 | 7 | 15.4528 | 45.4037 | 7.4871 | 8.8847 | 6.9505 | 84.1788 | 589.2517
|  | 泵坑一 | [6 empty] | 0
| 1 | 挖土方 | 1.土壤类别：综合 2.挖土深度：详设计 3.开挖方式：人工、机械综合考虑 4.多余土方运送场内指定位置 5.其它满足规范和设计图纸要求 | m3 | 11.47 | 6.6226 | 0 | 10.354 | 2.207 | 1.7265 | 20.9101 | 239.8389
| 2 | 素土夯实 | 1.素土夯实，密实度≥0.93 2.其它满足规范和设计图纸要求 | m2 | 4.05 | 2.2075 | 0 | 1.0354 | 0.42158 | 0.32981 | 3.9943 | 16.1771
|  | 回填土方 | 1.密实度要求：满足设计要求 2.填方材料品种：满足设计要求的合格土方 3.填方粒径要求：符合设计要求 4.填方来源、运距：投标人根据现场实际情况自行考虑 5.其它满足规范和设计图纸要求 | m3 | 5.17 | 6.6226 | 0 | 8.2832 | 1.9378 | 1.5159 | 18.3595 | 94.9187
| 3 | 碎石垫层 | 1.100厚级配碎石垫层，密实度≥0.93 2.其它说明：其它满足规范和设计图纸要求 | m3 | 0.405 | 33.1132 | 202 | 0 | 30.5647 | 23.911 | 289.5889 | 117.2835
| 4 | 砼垫层 | 1.混凝土强度等级:100厚C15混凝土垫层 2.混凝土拌合料要求：符合规范要求 3.模板安拆费用计入综合单价，支模方式综合考虑 4.其它满足规范和设计图纸要求 | m3 | 0.39 | 66.2264 | 303 | 0 | 47.9994 | 37.5503 | 454.7762 | 177.3627
|  | 现浇构件钢筋 | 1.现浇构件带肋钢筋HPB300 带肋钢筋HRB400 2.含钢筋搭接 3.其它说明：其它满足规范和设计图纸要求 | t | 0.568 | 717.4528 | 3829.0619 | 372.6457 | 639.4909 | 500.2786 | 6058.9299 | 3441.4722
|  | 涂膜防水 | 1.1.2厚水泥基渗透结晶型防水涂膜 2.20厚1:2.5/1:3水泥砂浆找平 3.其他说明：详见相关设计图纸、相关要求及规范 | m2 | 14.25 | 13.2453 | 11.8519 | 16.5566 | 5.415 | 4.2362 | 51.3049 | 731.0951
|  | 泵坑底板 | 1.混凝土强度等级:200厚C25混凝土，抗渗等级＞P6 2.混凝土拌合料要求：符合规范要求 3.模板安拆费用计入综合单价，支模方式综合考虑 4.其它满足规范和设计图纸要求 | m3 | 0.58 | 110.3774 | 333.3 | 165.566 | 79.2016 | 61.9601 | 750.4051 | 435.235
|  | 泵坑墙体 | 1.混凝土强度等级:200厚C25混凝土，抗渗等级＞P6 2.混凝土拌合料要求：符合规范要求 3.模板安拆费用计入综合单价，支模方式综合考虑 4.其它满足规范和设计图纸要求 | m3 | 1.955 | 110.3774 | 333.3 | 165.566 | 79.2016 | 61.9601 | 750.4051 | 1467.042
|  | 泵坑顶板 | 1.混凝土强度等级:150厚C25混凝土，抗渗等级＞P6 2.混凝土拌合料要求：符合规范要求 3.模板安拆费用计入综合单价，支模方式综合考虑 4.其它满足规范和设计图纸要求 | m3 | 0.295 | 110.3774 | 333.3 | 165.566 | 79.2016 | 61.9601 | 750.4051 | 221.3695
|  | 检修口盖板 | 1.尺寸：900mm*900mm 2.5厚不锈钢底板，5厚不锈钢边框，5厚不锈钢肋板 3.10厚环氧树脂胶 4.其它满足规范和设计图纸要求 | 个 | 1 | 220.7547 | 972.9358 | 160.4379 | 176.0367 | 137.7149 | 1667.8799 | 1667.8799
|  | 钢爬梯 | 1.成品直径20 304不锈钢爬梯，锚固 2.其它满足规范和设计图纸要求 | t | 0.015 | 6622.6415 | 15594.7706 | 3760.6445 | 3377.1474 | 2641.9684 | 31997.1724 | 479.9576
| 十一 | 伊水潺韵 | [6 empty] | 0
| 1 | 挖土方 | 1.土壤类别：综合 2.挖土深度：详设计 3.开挖方式：人工、机械综合考虑 4.多余土方运送场内指定位置 5.其它满足规范和设计图纸要求 | m3 | 127.17 | 6.6226 | 0 | 10.354 | 2.207 | 1.7265 | 20.9101 | 2659.1384
| 2 | 素土夯实 | 1.素土夯实，密实度≥0.93 2.其它满足规范和设计图纸要求 | m2 | 216.75 | 2.2075 | 0 | 1.0354 | 0.42158 | 0.32981 | 3.9943 | 865.7723
| 3 | 回填土方 | 1.密实度要求：满足设计要求 2.填方材料品种：满足设计要求的合格土方 3.填方粒径要求：符合设计要求 4.填方来源、运距：投标人根据现场实际情况自行考虑 5.其它满足规范和设计图纸要求 | m3 | 55.82 | 6.6226 | 0 | 8.2832 | 1.9378 | 1.5159 | 18.3595 | 1024.8277
| 4 | 碎石垫层 | 1.150厚级配碎石垫层，密实度≥0.93 2.其它说明：其它满足规范和设计图纸要求 | m3 | 32.51 | 33.1132 | 202 | 0 | 30.5647 | 23.911 | 289.5889 | 9414.5364
| 5 | 砼垫层 | 1.混凝土强度等级:100厚C15混凝土垫层 2.混凝土拌合料要求：符合规范要求 3.模板安拆费用计入综合单价，支模方式综合考虑 4.其它满足规范和设计图纸要求 | m3 | 16.05 | 66.2264 | 303 | 0 | 47.9994 | 37.5503 | 454.7762 | 7299.1576
| 6 | 砼垫层 | 1.混凝土强度等级:100厚C20素混凝土 2.混凝土拌合料要求：符合规范要求 3.模板安拆费用计入综合单价，支模方式综合考虑 4.其它满足规范和设计图纸要求 | m3 | 4.395 | 66.2264 | 313.1 | 0 | 49.3124 | 38.5775 | 467.2163 | 2053.4158
| 7 | 现浇构件钢筋 | 1.现浇构件带肋钢筋HPB300 带肋钢筋HRB400 2.含钢筋搭接 3.其它说明：其它满足规范和设计图纸要求 | t | 4.01 | 717.4528 | 3829.0619 | 372.6457 | 639.4909 | 500.2786 | 6058.9299 | 24296.3091
| 8 | 现浇构件钢筋 | 1.现浇构件带肋钢筋C8@200单层双向 2.含钢筋搭接 3.其它说明：其它满足规范和设计图纸要求 | t | 0.173 | 717.4528 | 3829.0619 | 372.6457 | 639.4909 | 500.2786 | 6058.9299 | 1048.1949
| 9 | 涂膜防水 | 1.1.2厚水泥基渗透结晶型防水涂膜 2.其他说明：详见相关设计图纸、相关要求及规范 | m2 | 220.87 | 13.2453 | 11.8519 | 0 | 3.2626 | 2.5524 | 30.9121 | 6827.5664
| 10 | 水池池底 | 1.混凝土强度等级:150厚C25混凝土，抗渗等级＞P6 2.混凝土拌合料要求：符合规范要求 3.模板安拆费用计入综合单价，支模方式综合考虑 4.其它满足规范和设计图纸要求 | m3 | 28.85 | 110.3774 | 333.3 | 165.566 | 79.2016 | 61.9601 | 750.4051 | 21649.1869
| 11 | 水池池壁 | 1.混凝土强度等级:150厚C25混凝土，抗渗等级＞P6 2.混凝土拌合料要求：符合规范要求 3.模板安拆费用计入综合单价，支模方式综合考虑 4.其它满足规范和设计图纸要求 | m3 | 4.28 | 110.3774 | 333.3 | 165.566 | 79.2016 | 61.9601 | 750.4051 | 3211.7338
| 12 | 仿烧面芝麻灰仿石砖面层 | 1.15厚600x300 仿烧面芝麻灰仿石砖 2.30厚1：2.5水泥砂浆找平层 3.其它满足规范和设计图纸要求 | m2 | 39.49 | 44.1509 | 70.8877 | 16.5566 | 17.1074 | 13.3832 | 162.0859 | 6400.7708
| 13 | 仿雪浪石仿石砖面层 | 1.15厚1200*550、1200*600 仿雪浪石仿石砖 2.30厚1：2.5水泥砂浆找平层 3.其它满足规范和设计图纸要求 | m2 | 9.86 | 44.1509 | 70.8877 | 16.5566 | 17.1074 | 13.3832 | 162.0859 | 1598.1666
| 14 | 光面黑金沙花岗岩面层 | 1.20厚600x600、600*200（倒角5*5） 光面黑金沙花岗岩 2.5厚胶泥粘贴层 3.20厚1：2.5水泥砂浆找平层 4.其它满足规范和设计图纸要求 | m2 | 151.67 | 44.1509 | 211.7425 | 16.5566 | 35.4185 | 27.7082 | 335.5767 | 50896.9175
| 15 | 黑色文化石面层 | 1.25厚黑色文化石 2.外观尺寸40X100~50X400 3.其它满足规范和设计图纸要求 | m2 | 27.23 | 49.6698 | 138.0929 | 16.5566 | 26.5615 | 20.7793 | 251.6601 | 6852.7052
| 16 | 页岩板面层 | 1.块径300~600,厚20~40页岩板散铺 2.其它满足规范和设计图纸要求 | m2 | 140.78 | 44.1509 | 64.4434 | 0 | 14.1173 | 11.044 | 133.7556 | 18830.1144
| 17 | 不锈钢金属条收边 | 1.50X40X2厚不锈钢方管，电镀深咖啡色 2.Lx30X3厚镀锌角钢,L=40@500， M8膨胀螺栓固定 3.其他说明：其它满足规范和设计图纸要求 | m | 18.4 | 97.1321 | 415.8606 | 47.0618 | 72.8071 | 56.9575 | 689.819 | 12692.6698
| 18 | 栏杆（200mm高） | 1.40*40*2厚不锈钢矩形管电镀拉丝面深咖色 2.30*30*2厚不锈钢矩形立管电镀拉丝面深咖色 3.120*120*6钢板,4M8膨胀螺栓固定 4.其它说明：其他满足规范和图纸设计要求 | m | 22.8 | 59.6038 | 178.631 | 28.8788 | 34.7248 | 27.1655 | 329.0038 | 7501.2872
|  | 泵坑一 | [6 empty] | 0
此行新增 | 1 | 挖土方 | 1.土壤类别：综合 2.挖土深度：详设计 3.开挖方式：人工、机械综合考虑 4.多余土方运送场内指定位置 5.其它满足规范和设计图纸要求 | m3 | 11.466 | 6.6226 | 0 | 10.354 | 2.207 | 1.7265 | 20.9101 | 239.7553
此行新增 | 2 | 素土夯实 | 1.素土夯实，密实度≥0.93 2.其它满足规范和设计图纸要求 | m2 | 4.05 | 2.2075 | 0 | 1.0354 | 0.42158 | 0.32981 | 3.9943 | 16.1771
此行新增 | 3 | 回填土方 | 1.密实度要求：满足设计要求 2.填方材料品种：满足设计要求的合格土方 3.填方粒径要求：符合设计要求 4.填方来源、运距：投标人根据现场实际情况自行考虑 5.其它满足规范和设计图纸要求 | m3 | 5.166 | 6.6226 | 0 | 8.2832 | 1.9378 | 1.5159 | 18.3595 | 94.8452
此行新增 | 4 | 碎石垫层 | 1.100厚级配碎石垫层，密实度≥0.93 2.其它说明：其它满足规范和设计图纸要求 | m3 | 0.405 | 33.1132 | 202 | 0 | 30.5647 | 23.911 | 289.5889 | 117.2835
此行新增 | 5 | 砼垫层 | 1.混凝土强度等级:100厚C15混凝土垫层 2.混凝土拌合料要求：符合规范要求 3.模板安拆费用计入综合单价，支模方式综合考虑 4.其它满足规范和设计图纸要求 | m3 | 0.39 | 66.2264 | 303 | 0 | 47.9994 | 37.5503 | 454.7762 | 177.3627
此行新增 | 6 | 现浇构件钢筋 | 1.现浇构件带肋钢筋HPB300 带肋钢筋HRB400 2.含钢筋搭接 3.其它说明：其它满足规范和设计图纸要求 | t | 0.568 | 717.4528 | 3728.777 | 372.6457 | 626.4538 | 490.0796 | 5935.409 | 3371.3123
此行新增 | 7 | 涂膜防水 | 1.1.2厚水泥基渗透结晶型防水涂膜 2.20厚1:2.5/1:3水泥砂浆找平 3.其他说明：详见相关设计图纸、相关要求及规范 | m2 | 14.25 | 13.2453 | 11.8519 | 16.5566 | 5.415 | 4.2362 | 51.3049 | 731.0951
此行新增 | 8 | 泵坑底板 | 1.混凝土强度等级:200厚C25混凝土，抗渗等级＞P6 2.混凝土拌合料要求：符合规范要求 3.模板安拆费用计入综合单价，支模方式综合考虑 4.其它满足规范和设计图纸要求 | m3 | 0.58 | 110.3774 | 323.2 | 165.566 | 77.8886 | 60.9329 | 737.9649 | 428.0197
此行新增 | 9 | 泵坑墙体 | 1.混凝土强度等级:200厚C25混凝土，抗渗等级＞P6 2.混凝土拌合料要求：符合规范要求 3.模板安拆费用计入综合单价，支模方式综合考虑 4.其它满足规范和设计图纸要求 | m3 | 1.955 | 110.3774 | 323.2 | 165.566 | 77.8886 | 60.9329 | 737.9649 | 1442.7214
此行新增 | 10 | 泵坑顶板 | 1.混凝土强度等级:150厚C25混凝土，抗渗等级＞P6 2.混凝土拌合料要求：符合规范要求 3.模板安拆费用计入综合单价，支模方式综合考虑 4.其它满足规范和设计图纸要求 | m3 | 0.295 | 110.3774 | 323.2 | 165.566 | 77.8886 | 60.9329 | 737.9649 | 217.6997
此行新增 | 11 | 检修口盖板 | 1.尺寸：900mm*900mm 2.5厚不锈钢底板，5厚不锈钢边框，5厚不锈钢肋板 3.10厚环氧树脂胶 4.其它满足规范和设计图纸要求 | 个 | 1 | 220.7547 | 972.9358 | 160.4379 | 176.0367 | 137.7149 | 1667.8799 | 1667.8799
此行新增 | 12 | 钢爬梯 | 1.成品直径20 304不锈钢爬梯，锚固 2.其它满足规范和设计图纸要求 | t | 0.015 | 6622.6415 | 15594.7706 | 3760.6445 | 3377.1474 | 2641.9684 | 31997.1724 | 479.9576
| 十二 | 林隐和风 | [6 empty] | 0
| 1 | 挖土方 | 1.土壤类别：综合 2.挖土深度：详设计 3.开挖方式：人工、机械综合考虑 4.多余土方运送场内指定位置 5.其它满足规范和设计图纸要求 | m3 | 45.43 | 6.6226 | 0 | 10.354 | 2.207 | 1.7265 | 20.9101 | 949.9462
| 2 | 素土夯实 | 1.素土夯实，密实度≥0.93 2.其它满足规范和设计图纸要求 | m2 | 174.42 | 2.2075 | 0 | 1.0354 | 0.42158 | 0.32981 | 3.9943 | 696.6921
| 3 | 回填土方 | 1.密实度要求：满足设计要求 2.填方材料品种：满足设计要求的合格土方 3.填方粒径要求：符合设计要求 4.填方来源、运距：投标人根据现场实际情况自行考虑 5.其它满足规范和设计图纸要求 | m3 | 12.03 | 6.6226 | 0 | 8.2832 | 1.9378 | 1.5159 | 18.3595 | 220.8649
| 4 | 碎石垫层 | 1.150厚级配碎石垫层，密实度≥0.93 2.其它说明：其它满足规范和设计图纸要求 | m3 | 26.3 | 33.1132 | 202 | 0 | 30.5647 | 23.911 | 289.5889 | 7616.1891
| 5 | 砼垫层 | 1.混凝土强度等级:100厚C15混凝土垫层 2.混凝土拌合料要求：符合规范要求 3.模板安拆费用计入综合单价，支模方式综合考虑 4.其它满足规范和设计图纸要求 | m3 | 1.1 | 66.2264 | 303 | 0 | 47.9994 | 37.5503 | 454.7762 | 500.2538
| 6 | 砼垫层 | 1.混凝土强度等级:100厚C20混凝土垫层 2.混凝土拌合料要求：符合规范要求 3.模板安拆费用计入综合单价，支模方式综合考虑 4.其它满足规范和设计图纸要求 | m3 | 15.86 | 66.2264 | 313.1 | 0 | 49.3124 | 38.5775 | 467.2163 | 7410.0512
| 7 | 砼垫层 | 1.混凝土强度等级:100厚C25混凝土垫层 2.混凝土拌合料要求：符合规范要求 3.模板安拆费用计入综合单价，支模方式综合考虑 4.其它满足规范和设计图纸要求 | m3 | 2.31 | 66.2264 | 323.2 | 0 | 50.6254 | 39.6047 | 479.6565 | 1108.0066
| 8 | 现浇构件钢筋 | 1.现浇构件带肋钢筋C10@150单层双向 2.含钢筋搭接 3.其它说明：其它满足规范和设计图纸要求 | t | 0.41 | 717.4528 | 3829.0619 | 372.6457 | 639.4909 | 500.2786 | 6058.9299 | 2484.1613
| 9 | 仿烧面芝麻灰仿石砖面层 | 1.15厚600x300 仿烧面芝麻灰仿石砖 2.30厚1：2.5水泥砂浆找平层 3.其它满足规范和设计图纸要求 | m2 | 75.05 | 44.1509 | 70.8877 | 16.5566 | 17.1074 | 13.3832 | 162.0859 | 12164.5442
| 10 | 仿烧面芝麻黑仿石砖面层 | 1.15厚600x300 仿烧面芝麻黑仿石砖 2.30厚1：2.5水泥砂浆找平层 3.其它满足规范和设计图纸要求 | m2 | 13 | 44.1509 | 70.8877 | 16.5566 | 17.1074 | 13.3832 | 162.0859 | 2107.1162
| 11 | 仿夜里雪仿石砖面层 | 1.15厚600*300 仿夜里雪仿石砖 2.30厚1：2.5水泥砂浆找平层 3.其它满足规范和设计图纸要求 | m2 | 66.4 | 44.1509 | 70.8877 | 16.5566 | 17.1074 | 13.3832 | 162.0859 | 10762.5014
| 12 | 坐凳防腐木面层 | 1.L*110*30厚菠萝格防腐木,离缝5mm栗色聚氨酯清漆两遍 2.40*3热镀方钢管@500，L30X3热镀锌角钢,L=40mm，L25X50热镀锌角钢，M8x80膨胀螺栓固定 3.专用不锈钢U型连接件,自攻丝螺钉固定 4.其他说明：其它满足规范和设计图纸要求 | m2 | 23.14 | 88.3019 | 245.7358 | 163.5148 | 64.6818 | 50.6011 | 612.8353 | 14181.0099
| 13 | 坐凳立面饰面 | 1.600*380*20厚光面爱马仕灰花岗岩 2.5厚胶泥粘贴 3.20厚1:2.5水泥砂浆找平 4.其他说明：其它满足规范和设计图纸要求 | m2 | 10.49 | 49.6698 | 165.7115 | 16.5566 | 30.1519 | 23.5881 | 285.6779 | 2996.7615
| 14 | 坐凳平面饰面 | 1.600*450*70厚光面爱马仕灰花岗岩,按型加工 2.5厚胶泥粘贴 3.20厚1:2.5水泥砂浆找平 4.其他说明：其它满足规范和设计图纸要求 | m2 | 7.48 | 55.1887 | 558.5091 | 16.5566 | 81.9331 | 64.0969 | 776.2844 | 5806.6072
| 15 | 坐凳砖砌 | 1.Mu15水泥砖,M5水泥砂浆砌筑（预留50PVC管） 2.20厚1:2.5水泥砂浆,掺5%防水剂 3.其他说明：其它满足规范和设计图纸要求 | m3 | 11.11 | 242.8302 | 295.526 | 38.6321 | 75.0085 | 58.6797 | 710.6764 | 7895.6153
| 16 | 坐凳压顶 | 1.80厚C25钢筋混凝土 2.钢筋:C8@150单层双向 3.模板安拆费用计入综合单价，支模方式综合考虑 4.其他说明：其它满足规范和设计图纸要求 | m3 | 0.98 | 110.3774 | 323.2 | 165.566 | 77.8886 | 60.9329 | 737.9649 | 723.2056
| 十三 | 花池 | [6 empty] | 0
| 1 | 挖土方 | 1.土壤类别：综合 2.挖土深度：详设计 3.开挖方式：人工、机械综合考虑 4.多余土方运送场内指定位置 5.其它满足规范和设计图纸要求 | m3 | 8.91 | 6.6226 | 0 | 10.354 | 2.207 | 1.7265 | 20.9101 | 186.3091
| 2 | 素土夯实 | 1.素土夯实，密实度≥0.93 2.其它满足规范和设计图纸要求 | m2 | 10.12 | 2.2075 | 0 | 1.0354 | 0.42158 | 0.32981 | 3.9943 | 40.4227
| 3 | 回填土方 | 1.密实度要求：满足设计要求 2.填方材料品种：满足设计要求的合格土方 3.填方粒径要求：符合设计要求 4.填方来源、运距：投标人根据现场实际情况自行考虑 5.其它满足规范和设计图纸要求 | m3 | 4.21 | 6.6226 | 0 | 8.2832 | 1.9378 | 1.5159 | 18.3595 | 77.2935
| 4 | 碎石垫层 | 1.150厚级配碎石垫层，密实度≥0.93 2.其它说明：其它满足规范和设计图纸要求 | m3 | 1.52 | 33.1132 | 202 | 0 | 30.5647 | 23.911 | 289.5889 | 440.1752
| 5 | 砼垫层 | 1.混凝土强度等级:100厚C15混凝土垫层 2.混凝土拌合料要求：符合规范要求 3.模板安拆费用计入综合单价，支模方式综合考虑 4.其它满足规范和设计图纸要求 | m3 | 0.79 | 66.2264 | 303 | 0 | 47.9994 | 37.5503 | 454.7762 | 359.2732
| 6 | 花池砖砌 | 1.Mu15水泥砖,M5水泥砂浆砌筑（预留50PVC管） 2.20厚1:2.5水泥砂浆,掺5%防水剂 3.其他说明：其它满足规范和设计图纸要求 | m3 | 2.57 | 242.8302 | 295.526 | 38.6321 | 75.0085 | 58.6797 | 710.6764 | 1826.4385
| 7 | 花池压顶 | 1.100厚C25钢筋混凝土 2.钢筋:C8@150单层双向 3.模板安拆费用计入综合单价，支模方式综合考虑 4.其他说明：其它满足规范和设计图纸要求 | m3 | 0.19 | 110.3774 | 323.2 | 165.566 | 77.8886 | 60.9329 | 737.9649 | 140.2133
| 8 | 现浇构件钢筋 | 1.现浇构件带肋钢筋HPB300 带肋钢筋HRB400 2.含钢筋搭接 3.其它说明：其它满足规范和设计图纸要求 | t | 0.008 | 717.4528 | 3829.0619 | 372.6457 | 639.4909 | 500.2786 | 6058.9299 | 48.4714
| 9 | 花池立面饰面 | 1.15厚600*200、600*H光面爱马仕灰仿石砖 2.5厚胶泥粘贴 3.20厚1:2.5水泥砂浆找平，掺5%防水剂 4.其他说明：其它满足规范和设计图纸要求 | m2 | 7.43 | 49.6698 | 133.4898 | 27.5943 | 27.398 | 21.4337 | 259.5857 | 1928.7215
| 十四 | 2#1#汽车坡道廊架 | [6 empty] | 0
| 1 | 挖土方 | 1.土壤类别：综合 2.挖土深度：详设计 3.开挖方式：人工、机械综合考虑 4.多余土方运送场内指定位置 5.其它满足规范和设计图纸要求 | m3 | 81 | 6.6226 | 0 | 10.354 | 2.207 | 1.7265 | 20.9101 | 1693.7187
| 2 | 素土夯实 | 1.素土夯实，密实度≥0.93 2.其它满足规范和设计图纸要求 | m2 | 14.45 | 2.2075 | 0 | 1.0354 | 0.42158 | 0.32981 | 3.9943 | 57.7182
| 3 | 回填土方 | 1.密实度要求：满足设计要求 2.填方材料品种：满足设计要求的合格土方 3.填方粒径要求：符合设计要求 4.填方来源、运距：投标人根据现场实际情况自行考虑 5.其它满足规范和设计图纸要求 | m3 | 29.1 | 6.6226 | 0 | 8.2832 | 1.9378 | 1.5159 | 18.3595 | 534.2617
| 6 | 砼垫层 | 1.混凝土强度等级:100厚C20混凝土垫层 2.混凝土拌合料要求：符合规范要求 3.模板安拆费用计入综合单价，支模方式综合考虑 4.其它满足规范和设计图纸要求 | m3 | 1.46 | 66.2264 | 313.1 | 0 | 49.3124 | 38.5775 | 467.2163 | 682.1359
| 7 | 现浇构件钢筋 | 1.现浇构件带肋钢筋HPB300 带肋钢筋HRB400 2.含钢筋搭接 3.其它说明：其它满足规范和设计图纸要求 | t | 0.746 | 717.4528 | 3829.0619 | 372.6457 | 639.4909 | 500.2786 | 6058.9299 | 4519.9617
| 8 | 砼基础 | 1.混凝土强度等级:C30混凝土独立基础 2.混凝土拌合料要求：符合规范要求 3.模板安拆费用计入综合单价，支模方式综合考虑 4.其它满足规范和设计图纸要求 | m3 | 1.73 | 110.3774 | 333.3 | 165.566 | 79.2016 | 61.9601 | 750.4051 | 1298.2008
此行新增 |  | 砼地梁 | 1.混凝土强度等级:C30混凝土地梁 2.混凝土拌合料要求：符合规范要求 3.模板安拆费用计入综合单价，支模方式综合考虑 4.其它满足规范和设计图纸要求 | m3 | 1.8 | 110.3774 | 333.3 | 165.566 | 79.2016 | 61.9601 | 750.4051 | 1350.7292
| 9 | 砼基础 | 1.混凝土强度等级:C30混凝土条形基础 2.混凝土拌合料要求：符合规范要求 3.模板安拆费用计入综合单价，支模方式综合考虑 4.其它满足规范和设计图纸要求 | m3 | 1.7 | 110.3774 | 333.3 | 165.566 | 79.2016 | 61.9601 | 750.4051 | 1275.6887
| 10 | 砼墙 | 1.混凝土强度等级:C30混凝墙 2.混凝土拌合料要求：符合规范要求 3.模板安拆费用计入综合单价，支模方式综合考虑 4.其它满足规范和设计图纸要求 | m3 | 2.77 | 110.3774 | 333.3 | 165.566 | 79.2016 | 61.9601 | 750.4051 | 2078.6221
| 11 | 砼框柱 | 1.混凝土强度等级:C30混凝土框柱 2.混凝土拌合料要求：符合规范要求 3.模板安拆费用计入综合单价，支模方式综合考虑 4.其它满足规范和设计图纸要求 | m3 | 1.61 | 110.3774 | 333.3 | 165.566 | 79.2016 | 61.9601 | 750.4051 | 1208.1522
| 12 | 钢柱 | 1.规格种类：□250x200x8热镀锌矩形钢管，□100*100*5热镀锌矩形钢管，深咖色氟碳漆 2.制作安装 3.其它说明：其他满足规范和图纸设计要求 | t | 3.667 | 3311.3208 | 5198.2569 | 3760.6445 | 1595.1289 | 1247.8816 | 15113.2326 | 55420.224
| 13 | 钢梁 | 1.规格种类：□250x200x8热镀锌矩形钢管，□100*100*5热镀锌矩形钢管，深咖色氟碳漆 2.制作安装 3.其它说明：其他满足规范和图纸设计要求 | t | 10.917 | 3311.3208 | 5198.2569 | 3760.6445 | 1595.1289 | 1247.8816 | 15113.2326 | 164991.1605
| 14 | 预埋 | 1.400X400X16热镀锌钢板预埋 2.8M20地脚螺栓锚固,L=800mm，150x75x8厚加强板 3.其他说明：详见相关设计图纸、相关要求及规范 | t | 0.933 | 3311.3208 | 5198.2569 | 2691.0586 | 1456.0827 | 1139.1047 | 13795.8237 | 12871.5035
| 15 | 廊架顶棚 | 1.2.5厚热镀锌钢板,深咖色氟碳漆 2.L50x50X4热镀锌角钢 3.其它满足规范和设计图纸要求 | m2 | 370.19 | 61.9217 | 185.5778 | 30.0019 | 36.0752 | 28.2219 | 341.7984 | 126530.356
| 16 | 钢板包柱 | 1.外包2.5厚热镀锌钢板,深咖色氟碳漆 2.其他说明：其它满足规范和设计图纸要求 | m2 | 21.68 | 51.9877 | 155.8059 | 25.1887 | 30.2877 | 23.6943 | 286.9644 | 6221.3892
| 17 | 护栏 | 1.□80x60x4热镀锌矩形钢管，□50x50x2.5热镀锌矩形钢管，深咖色氟碳漆 2.5厚热镀锌钢板，2-M8膨胀螺栓，200X200X6热镀锌钢板,每个单元二个 3.其他说明：其它满足规范和设计图纸要求 | m2 | 145.15 | 143.4906 | 430.0376 | 69.5231 | 83.5967 | 65.3983 | 792.0462 | 114965.5121
| 18 | 仿石砖面层 | 1.600x600x15厚仿芝麻白仿石砖 2.5厚胶泥粘贴层 4.20厚1:2.5水泥砂浆找平 5.其它满足规范和设计图纸要求 | m2 | 89.35 | 49.6698 | 70.8877 | 22.0755 | 18.5423 | 14.5058 | 175.681 | 15697.1013
| 19 | 干挂石材 | 1.15厚60*130、60*495仿中灰爱马仕仿石砖 2.L50*50*4热镀锌角钢，成品不锈钢(铝合金)挂件 3.瓷砖干挂配套不锈钢背栓 4.其它满足规范和设计图纸要求 | m2 | 28.02 | 132.4528 | 133.4898 | 49.6698 | 41.0296 | 32.0978 | 388.7399 | 10892.4912
| 20 | 不锈钢金属面 | 1.2.5厚热镀锌钢板,深咖色氟碳漆 2.L50*50*4热镀锌角钢 3.其他说明：其它满足规范和设计图纸要求 | m2 | 78.47 | 61.9217 | 185.5778 | 30.0019 | 36.0752 | 28.2219 | 341.7984 | 26820.9218
| 21 | 不锈钢金属面 | 1.1.5厚不锈钢板,电镀玫瑰金 2.L30*30*3热镀锌角钢 3.其他说明：其它满足规范和设计图纸要求 | m2 | 6.11 | 60.8179 | 182.2698 | 29.4671 | 35.4321 | 27.7188 | 335.7058 | 2051.1622
| 22 | 不锈钢金属面 | 1.2.5厚热镀锌钢板，深咖色氟碳漆 2.M8膨胀螺栓@500 3.其他说明：其它满足规范和设计图纸要求 | m2 | 39.35 | 54.1953 | 162.4219 | 26.2583 | 31.5738 | 24.7004 | 299.1498 | 11771.5436
| 23 | 亚克力板 | 1.50宽5厚仿云石亚克力板 2.其他说明：其它满足规范和设计图纸要求 | m | 33.97 | 8.8302 | 10.3965 | 3.3113 | 2.9299 | 2.2921 | 27.7601 | 943.01
| 24 | 亚克力板 | 1.40宽5厚仿云石亚克力板 2.其他说明：其它满足规范和设计图纸要求 | m | 51.2 | 8.8302 | 8.3172 | 3.3113 | 2.6596 | 2.0807 | 25.199 | 1290.1891
| 25 | 仿石漆饰面 | 1.20厚1:2.5水泥砂浆仿芝麻白仿石漆饰面 2.10宽5深凹缝,灰色外墙涂料 3.其它满足规范和设计图纸要求 | m2 | 153.72 | 16.5566 | 51.9826 | 16.5566 | 11.0625 | 8.6542 | 104.8125 | 16111.7725
| 26 | 坡道廊架入口提示牌 | 1.汽车坡道廊架入口提示牌 2.2.5厚热镀锌钢板，深咖色氟碳漆，图案白色氟碳漆 3.其它满足规范和设计图纸要求 | m2 | 5.55 | 77.2642 | 227.0183 | 37.4355 | 44.4233 | 34.7527 | 420.8941 | 2335.9621
| 十五 | 南侧回车场景观 | [6 empty] | 0
| 1 | 素土夯实 | 1.素土夯实，密实度≥0.93 2.其它满足规范和设计图纸要求 | m2 | 58.9 | 2.2075 | 0 | 1.0354 | 0.42158 | 0.32981 | 3.9943 | 235.2664
| 2 | 挖土方 | 1.土壤类别：综合 2.挖土深度：详设计 3.开挖方式：人工、机械综合考虑 4.多余土方运送场内指定位置 5.其它满足规范和设计图纸要求 | m3 | 14.735 | 6.6226 | 0 | 10.354 | 2.207 | 1.7265 | 20.9101 | 308.1104
| 3 | 砼垫层 | 1.混凝土强度等级:100厚C20素混凝土 2.混凝土拌合料要求：符合规范要求 3.模板安拆费用计入综合单价，支模方式综合考虑 4.其它满足规范和设计图纸要求 | m3 | 5.99 | 66.2264 | 313.1 | 0 | 49.3124 | 38.5775 | 467.2163 | 2798.6259
| 4 | 砾石 | 1.50厚粒径15-20深灰色机制砾石 2.其它满足规范和设计图纸要求 | m2 | 58.9 | 7.7264 | 9.09 | 0 | 2.1861 | 1.7102 | 20.7128 | 1219.9827
| 5 | 不锈钢金属条收边 | 1.50X5厚不锈钢板，电镀深拉丝面咖啡色 2.L30X3厚镀锌角钢,L=40@500， M8膨胀螺栓固定 3.其他说明：其它满足规范和设计图纸要求 | m | 90.74 | 11.5896 | 49.6197 | 5.6153 | 8.6872 | 6.7961 | 82.308 | 7468.6234
| 十六 | 围墙 | [6 empty] | 0
| 1 | 挖土方 | 1.土壤类别：综合 2.挖土深度：详设计 3.开挖方式：人工、机械综合考虑 4.多余土方运送场内指定位置 5.其它满足规范和设计图纸要求 | m3 | 0 | 6.6226 | 0 | 10.354 | 2.207 | 1.7265 | 20.9101 | 0
| 2 | 回填土方 | 1.密实度要求：满足设计要求 2.填方材料品种：满足设计要求的合格土方 3.填方粒径要求：符合设计要求 4.填方来源、运距：投标人根据现场实际情况自行考虑 5.其它满足规范和设计图纸要求 | m3 | 0 | 6.6226 | 0 | 8.2832 | 1.9378 | 1.5159 | 18.3595 | 0
| 3 | 素土夯实 | 1.素土夯实，密实度≥0.93 2.其它满足规范和设计图纸要求 | m2 | 0 | 2.2075 | 0 | 1.0354 | 0.42158 | 0.32981 | 3.9943 | 0
| 4 | 砼垫层 | 1.混凝土强度等级:100厚C20混凝土 2.混凝土拌合料要求：符合规范要求 3.模板安拆费用计入综合单价，支模方式综合考虑 4、其它满足规范和设计图纸要求 | m3 | 0 | 66.2264 | 313.1 | 0 | 49.3124 | 38.5775 | 467.2163 | 0
| 5 | 围墙基础 | 1.混凝土强度等级:c30混凝土 2.混凝土拌合料要求：符合规范要求 3.模板安拆费用计入综合单价，支模方式综合考虑 4、其它满足规范和设计图纸要求 | m3 | 0 | 110.3774 | 333.3 | 165.566 | 79.2016 | 61.9601 | 750.4051 | 0
| 6 | 砼地梁 | 1.混凝土强度等级:c30混凝土地梁 2.混凝土拌合料要求：符合规范要求 3.模板安拆费用计入综合单价，支模方式综合考虑 4、其它满足规范和设计图纸要求 | m3 | 0 | 110.3774 | 333.3 | 165.566 | 79.2016 | 61.9601 | 750.4051 | 0
| 7 | 砼圈梁 | 1.混凝土强度等级:c30混凝土圈梁 2.混凝土拌合料要求：符合规范要求 3.模板安拆费用计入综合单价，支模方式综合考虑 4、其它满足规范和设计图纸要求 | m3 | 0 | 110.3774 | 333.3 | 165.566 | 79.2016 | 61.9601 | 750.4051 | 0
| 8 | 围墙柱子 | 1.混凝土强度等级:c30混凝土 2.混凝土拌合料要求：符合规范要求 3.模板安拆费用计入综合单价，支模方式综合考虑 4、其它满足规范和设计图纸要求 | m3 | 0 | 110.3774 | 333.3 | 165.566 | 79.2016 | 61.9601 | 750.4051 | 0
| 9 | 现浇构件钢筋 | 1.现浇构件带肋钢筋HPB300 带肋钢筋HRB400 2.含钢筋搭接 3.其它说明：其它满足规范和设计图纸要求 | t | 0 | 717.4528 | 3829.0619 | 372.6457 | 639.4909 | 500.2786 | 6058.9299 | 0
| 10 | 砖基础 | 1.Mu15水泥砖,M5水泥砂浆砌筑 2.其它说明：其它满足规范和设计图纸要求 | m3 | 0 | 242.8302 | 295.526 | 38.6321 | 75.0085 | 58.6797 | 710.6764 | 0
| 11 | 砖墙 | 1.Mu15水泥砖,M5水泥砂浆砌筑 2.其它说明：其它满足规范和设计图纸要求 | m3 | 0 | 242.8302 | 295.526 | 38.6321 | 75.0085 | 58.6797 | 710.6764 | 0
| 12 | 石材墙面 | 1.15厚600*600、600*300、600*400、900*320、600*1200、300*1200、465*1200等尺寸微柔光面爱马仕中灰仿石砖 2.5厚胶泥粘贴层 3.20厚1:2.5水泥砂浆找平 4.其他说明：其它满足规范和设计图纸要求 | m2 | 0 | 49.6698 | 133.4898 | 22.0755 | 26.6806 | 20.8724 | 252.7881 | 0
| 13 | 围墙钢栏杆 | 1.尺寸：1.9m高 2.□50x4热镀锌钢方管香槟金氟碳漆，□50x25x2.5厚 热镀锌矩形钢管香槟金氟碳漆， 3.150X150X6厚热镀锌钢板预埋，4&10钢筋锚固,L=150MM 4.其他说明：其它满足规范和设计图纸要求 | m | 0 | 242.8302 | 727.756 | 117.6544 | 141.4713 | 110.6741 | 1340.3859 | 0
修改描述：尺寸：2.4m高*3m高 | 14 | 格栅围墙 | 1.尺寸：2.4m高/3m高 2.120x60x2.5厚造型热镀锌钢方管 3.5厚仿云石亚克力灯片,内藏LED灯带 4.120x60x2.5厚造型热镀锌钢方管 5.2.5厚热镀锌钢板,香槟金氟碳漆 6.其他说明：其它满足规范和设计图纸要求 | m | 0 | 339.6646 | 1017.9662 | 164.572 | 197.8864 | 154.808 | 1874.8972 | 0
| 15 | 不锈钢金属logo及字体 | 1.“LOGO”“浩德悠然居”外围墙面 2.1厚不锈钢板LOGO,电镀拉丝面香槟金,凸出基面15mm 专业公司二次设计、制作、安装 3.1厚不锈钢板字体,电镀拉丝面香槟金,凸出基面15mm 专业公司二次设计、制作、安装 4.其他说明：其它满足规范和设计图纸要求 | 组 | 0 | 132.4528 | 389.1743 | 64.1752 | 76.1543 | 59.5761 | 721.5327 | 0
| 16 | 不锈钢金属面 | 1.2.5厚热镀锌钢板,香槟金氟碳漆（展开520mm） 2.其他说明：其它满足规范和设计图纸要求 | m2 | 0 | 51.9877 | 155.8059 | 25.1887 | 30.2877 | 23.6943 | 286.9644 | 0
此行增加 |  | 不锈钢金属面 | 1.2.5厚热镀锌钢板,香槟金氟碳漆（展开480mm） 2.其他说明：其它满足规范和设计图纸要求 | m2 | 0 | 51.9877 | 155.8059 | 25.1887 | 30.2877 | 23.6943 | 286.9644 | 0
| 十七 | 景石 | [6 empty] | 0
| 1 | 景石 | 1.景石24 2.部位：南入口廊架 3.尺寸：1224（1227）*750*848 4.其他说明：其它满足规范和设计图纸要求 | 个 | 1 | 198.3024 | 1272.3393 | 234.4114 | 221.6569 | 173.4039 | 2100.1138 | 2100.1138
| 2 | 景石 | 1.景石25 2.部位：南入口廊架 3.尺寸：937*947*450 4.其他说明：其它满足规范和设计图纸要求 | 个 | 1 | 115.033 | 567.7462 | 135.9795 | 106.4386 | 83.2678 | 1008.4651 | 1008.4651
| 3 | 景石 | 1.景石26 2.部位：南入口廊架 3.尺寸：1259*825*550 4.其他说明：其它满足规范和设计图纸要求 | 个 | 1 | 164.5746 | 812.259 | 194.5421 | 152.2788 | 119.1289 | 1442.7835 | 1442.7835
| 4 | 景石 | 1.景石27 2.部位：南入口廊架 3.尺寸：1251*847*350 4.其他说明：其它满足规范和设计图纸要求 | 个 | 1 | 106.8389 | 527.3038 | 126.2932 | 98.8567 | 77.3363 | 936.6289 | 936.6289
| 5 | 景石 | 1.景石28 2.部位：南入口廊架 3.尺寸：1483*555*600 4.其他说明：其它满足规范和设计图纸要求 | 个 | 1 | 142.2676 | 702.1623 | 168.1732 | 131.6384 | 102.9817 | 1247.2232 | 1247.2232
| 6 | 景石 | 1.景石29 2.部位：南入口廊架 3.尺寸：1027*835*400 4.其他说明：其它满足规范和设计图纸要求 | 个 | 1 | 98.8183 | 487.7183 | 116.8122 | 91.4353 | 71.5306 | 866.3147 | 866.3147
| 7 | 景石 | 1.景石30 2.部位：南入口廊架 3.尺寸：1194*931*650 4.其他说明：其它满足规范和设计图纸要求 | 个 | 1 | 208.1555 | 1027.3526 | 246.0587 | 192.6037 | 150.6753 | 1824.8457 | 1824.8457
| 8 | 景石 | 1.景石1 2.部位：谧云筑台 3.尺寸：740*620*400 4.其他说明：其它满足规范和设计图纸要求 | 个 | 1 | 77.2642 | 260.9369 | 93.1858 | 56.0803 | 43.8721 | 531.3393 | 531.3393
| 9 | 景石 | 1.景石2 2.部位：谧云筑台 3.尺寸：730*430*300 4.其他说明：其它满足规范和设计图纸要求 | 个 | 1 | 44.1509 | 133.8951 | 62.1239 | 31.2221 | 24.4253 | 295.8173 | 295.8173
| 10 | 景石 | 1.景石3 2.部位：谧云筑台 3.尺寸：950*680*450 4.其他说明：其它满足规范和设计图纸要求 | 个 | 1 | 83.7463 | 413.3302 | 98.9957 | 77.4894 | 60.6205 | 734.1822 | 734.1822
| 11 | 景石 | 1.景石4 2.部位：谧云筑台 3.尺寸：1590*1100*990 4.其他说明：其它满足规范和设计图纸要求 | 个 | 1 | 193.9863 | 2461.9382 | 321.6287 | 387.0819 | 302.8172 | 3667.4524 | 3667.4524
| 12 | 景石 | 1.景石5 2.部位：谧云筑台 3.尺寸：890*450*530 4.其他说明：其它满足规范和设计图纸要求 | 个 | 1 | 61.1503 | 301.8079 | 72.2852 | 56.5816 | 44.2643 | 536.0894 | 536.0894
| 13 | 景石 | 1.景石6 2.部位：谧云筑台 3.尺寸：1070*620*500 4.其他说明：其它满足规范和设计图纸要求 | 个 | 1 | 95.5578 | 471.6259 | 112.9579 | 88.4184 | 69.1704 | 837.7304 | 837.7304
| 14 | 景石 | 1.景石7 2.部位：谧云筑台 3.尺寸：950*640*350 4.其他说明：其它满足规范和设计图纸要求 | 个 | 1 | 61.3045 | 302.5685 | 72.4674 | 56.7243 | 44.3758 | 537.4405 | 537.4405
| 15 | 景石 | 1.景石8 2.部位：谧云筑台 3.尺寸：1130*760*650 4.其他说明：其它满足规范和设计图纸要求 | 个 | 1 | 160.8148 | 793.7021 | 190.0976 | 148.7999 | 116.4073 | 1409.8217 | 1409.8217
| 16 | 景石 | 1.景石9 2.部位：长者活动区 3.尺寸：970*590*450 4.其他说明：其它满足规范和设计图纸要求 | 个 | 1 | 74.1919 | 366.1748 | 87.7016 | 68.6489 | 53.7045 | 650.4217 | 650.4217
| 17 | 景石 | 1.景石10 2.部位：长者活动区 3.尺寸：1170*640*440 4.其他说明：其它满足规范和设计图纸要求 | 个 | 1 | 94.9159 | 468.458 | 112.1992 | 87.8245 | 68.7058 | 832.1034 | 832.1034
修改描述：尺寸：1080*910*350 | 18 | 景石 | 1.景石11 2.部位：长者活动区 3.尺寸：1080*910*350 4.其他说明：其它满足规范和设计图纸要求 | 个 | 1 | 99.0954 | 489.0861 | 117.1398 | 91.6918 | 71.7312 | 868.7443 | 868.7443
| 19 | 景石 | 1.景石12 2.部位：长者活动区 3.尺寸：1040*1010*700 4.其他说明：其它满足规范和设计图纸要求 | 个 | 1 | 211.8231 | 1045.4539 | 250.3941 | 195.9972 | 153.3301 | 1856.9985 | 1856.9985
| 20 | 景石 | 1.景石13 2.部位：长者活动区 3.尺寸：1100*660*500 4.其他说明：其它满足规范和设计图纸要求 | 个 | 1 | 104.5748 | 516.1296 | 123.6169 | 96.7618 | 75.6975 | 916.7806 | 916.7806
| 21 | 景石 | 1.景石14 2.部位：长者活动区 3.尺寸：1220*830*450 4.其他说明：其它满足规范和设计图纸要求 | 个 | 1 | 131.2716 | 647.892 | 155.175 | 121.464 | 95.0222 | 1150.8248 | 1150.8248
| 22 | 景石 | 1.景石15 2.部位：长者活动区 3.尺寸：1160*1190*950 4.其他说明：其它满足规范和设计图纸要求 | 个 | 1 | 146.9179 | 1864.5787 | 243.5894 | 293.1612 | 229.3422 | 2777.5893 | 2777.5893
| 23 | 景石 | 1.景石16 2.部位：长者活动区 3.尺寸：900*480*400 4.其他说明：其它满足规范和设计图纸要求 | 个 | 1 | 49.7811 | 245.6948 | 58.8457 | 46.0618 | 36.0345 | 436.4179 | 436.4179
| 24 | 景石 | 1.景石17 2.部位：长者活动区 3.尺寸：1070*970*550 4.其他说明：其它满足规范和设计图纸要求 | 个 | 1 | 164.4518 | 811.6529 | 194.397 | 152.1652 | 119.04 | 1441.707 | 1441.707
| 25 | 景石 | 1.景石18 2.部位：长者活动区 3.尺寸：1090*680*510 4.其他说明：其它满足规范和设计图纸要求 | 个 | 1 | 108.8996 | 537.4743 | 128.7291 | 100.7634 | 78.828 | 954.6944 | 954.6944
| 26 | 景石 | 1.景石18 2.部位：长者活动区 3.尺寸：790*820*400 4.其他说明：其它满足规范和设计图纸要求 | 个 | 1 | 74.6486 | 368.4284 | 88.2414 | 69.0714 | 54.0351 | 654.4248 | 654.4248
| 27 | 景石 | 1.景石19 2.部位：长者活动区 3.尺寸：1270*1100*600 4.其他说明：其它满足规范和设计图纸要求 | 个 | 1 | 241.4728 | 1191.7902 | 285.4427 | 223.4317 | 174.7924 | 2116.9298 | 2116.9298
| 28 | 景石 | 1.景石19 2.部位：长者活动区 3.尺寸：1080*820*450 4.其他说明：其它满足规范和设计图纸要求 | 个 | 1 | 114.8076 | 566.6335 | 135.713 | 106.23 | 83.1046 | 1006.4887 | 1006.4887
| 29 | 景石 | 1.黑山跌水石 2.部位：长者活动区 3.尺寸：2680*500*1600 4.其他说明：其它满足规范和设计图纸要求 | 个 | 1 | 240.1988 | 3922.3301 | 398.2489 | 592.9011 | 463.8311 | 5617.5101 | 5617.5101
修改描述对景跌水石景观区/长者活动空间，工程量1改为2 | 30 | 景石 | 1.景石20 2.部位：对景跌水石景观区/长者活动空间 3.尺寸：930*550*530 4.其他说明：其它满足规范和设计图纸要求 | 个 | 2 | 78.0984 | 385.455 | 92.3194 | 72.2635 | 56.5323 | 684.6684 | 1369.3369
修改描述对景跌水石景观区/长者活动空间，工程量1改为2 | 31 | 景石 | 1.景石21 2.部位：对景跌水石景观区/长者活动空间 3.尺寸：840*550*350 4.其他说明：其它满足规范和设计图纸要求 | 个 | 2 | 46.5833 | 229.9123 | 55.0657 | 43.103 | 33.7198 | 408.3841 | 816.7682
| 32 | 景石 | 1.景石22 2.部位：对景跌水石景观区 3.尺寸：1020*550*450 4.其他说明：其它满足规范和设计图纸要求 | 个 | 1 | 72.727 | 430.7336 | 85.9699 | 76.626 | 59.9451 | 726.0017 | 726.0017
| 33 | 景石 | 1.景石23 2.部位：对景跌水石景观区 3.尺寸：1060*660*550 4.其他说明：其它满足规范和设计图纸要求 | 个 | 1 | 110.8493 | 711.2266 | 131.0339 | 123.9043 | 96.9313 | 1173.9454 | 1173.9454
| 34 | 景石 | 1.对景跌水石 2.部位：对景跌水石景观区 3.尺寸：2305*920*500 4.其他说明：其它满足规范和设计图纸要求 | 个 | 1 | 305.4564 | 5883.4951 | 361.0772 | 851.5037 | 666.1379 | 8067.6704 | 8067.6704
| 35 | 景石 | 1.景石A 2.部位：售楼部后院 3.尺寸：640*460*500 4.其他说明：其它满足规范和设计图纸要求 | 个 | 1 | 44.1509 | 188.366 | 62.1239 | 38.3033 | 29.965 | 362.9091 | 362.9091
| 36 | 景石 | 1.景石B 2.部位：售楼部后院 3.尺寸：660*560*450 4.其他说明：其它满足规范和设计图纸要求 | 个 | 1 | 47.9143 | 212.8331 | 62.1239 | 41.9733 | 32.836 | 397.6805 | 397.6805
| 37 | 景石 | 1.景石C 2.部位：售楼部后院 3.尺寸：930*600*550 4.其他说明：其它满足规范和设计图纸要求 | 个 | 1 | 88.4133 | 436.3641 | 104.5125 | 81.8077 | 63.9988 | 775.0963 | 775.0963
| 38 | 景石 | 1.景石D 2.部位：售楼部后院 3.尺寸：760*490*250 4.其他说明：其它满足规范和设计图纸要求 | 个 | 1 | 44.1509 | 132.3737 | 51.7699 | 29.6783 | 23.2176 | 281.1904 | 281.1904
| 39 | 景石 | 1.景石E 2.部位：售楼部后院 3.尺寸：920*850*630 4.其他说明：其它满足规范和设计图纸要求 | 个 | 1 | 141.9279 | 700.486 | 167.7717 | 131.3241 | 102.7359 | 1244.2456 | 1244.2456
| 40 | 景石 | 1.景石F 2.部位：售楼部后院 3.尺寸：860(840)*700*610 4.其他说明：其它满足规范和设计图纸要求 | 个 | 1 | 105.7905 | 522.1298 | 125.054 | 97.8867 | 76.5775 | 927.4385 | 927.4385
| 41 | 景石 | 1.景石G 2.部位：售楼部后院 3.尺寸：930*560*350 4.其他说明：其它满足规范和设计图纸要求 | 个 | 1 | 52.5121 | 259.1738 | 62.0741 | 48.5888 | 38.0114 | 460.3602 | 460.3602
| 42 | 景石 | 1.景石H 2.部位：售楼部后院 3.尺寸：840*450*410 4.其他说明：其它满足规范和设计图纸要求 | 个 | 1 | 44.6474 | 220.3575 | 52.7773 | 41.3117 | 32.3184 | 391.4123 | 391.4123
| 43 | 景石 | 1.景石J 2.部位：售楼部后院 3.尺寸：670*500*450 4.其他说明：其它满足规范和设计图纸要求 | 个 | 1 | 43.4288 | 214.3431 | 51.3368 | 40.1841 | 31.4364 | 380.7291 | 380.7291
| 44 | 景石 | 1.景石K 2.部位：售楼部后院 3.尺寸：1150*650*440 4.其他说明：其它满足规范和设计图纸要求 | 个 | 1 | 94.7511 | 467.6447 | 112.0044 | 87.672 | 68.5865 | 830.6588 | 830.6588
| 45 | 景石 | 1.景石L 2.部位：售楼部后院 3.尺寸：1230*600*490 4.其他说明：其它满足规范和设计图纸要求 | 个 | 1 | 104.1773 | 514.1675 | 123.147 | 96.3939 | 75.4097 | 913.2953 | 913.2953
此行删除 | 46 | 景石 | 1.景石1 2.部位：售楼部后院 3.尺寸：740*620*400 4.其他说明：其它满足规范和设计图纸要求 | 个 | 0 | 52.8693 | 260.9369 | 62.4964 | 48.9193 | 38.27 | 463.4919 | 0
此行删除 | 47 | 景石 | 1.景石2 2.部位：售楼部后院 3.尺寸：730*430*300 4.其他说明：其它满足规范和设计图纸要求 | 个 | 0 | 44.1509 | 133.8951 | 51.7699 | 29.8761 | 23.3723 | 283.0643 | 0
此行删除 | 48 | 景石 | 1.景石3 2.部位：售楼部后院 3.尺寸：950*680*450 4.其他说明：其它满足规范和设计图纸要求 | 个 | 0 | 83.7463 | 413.3302 | 98.9957 | 77.4894 | 60.6205 | 734.1822 | 0
此行删除 | 49 | 景石 | 1.景石4 2.部位：售楼部后院 3.尺寸：1590*1100*990 4.其他说明：其它满足规范和设计图纸要求 | 个 | 0 | 176.3512 | 2238.1257 | 292.3898 | 351.8927 | 275.2883 | 3334.0476 | 0
此行删除 | 50 | 景石 | 1.景石5 2.部位：售楼部后院 3.尺寸：890*530*450 4.其他说明：其它满足规范和设计图纸要求 | 个 | 0 | 61.1503 | 301.8079 | 72.2852 | 56.5816 | 44.2643 | 536.0894 | 0
此行删除 | 51 | 景石 | 1.景石6 2.部位：售楼部后院 3.尺寸：1070*620*500 4.其他说明：其它满足规范和设计图纸要求 | 个 | 0 | 95.5578 | 471.6259 | 112.9579 | 88.4184 | 69.1704 | 837.7304 | 0
此行删除 | 52 | 景石 | 1.景石7 2.部位：售楼部后院 3.尺寸：950*640*350 4.其他说明：其它满足规范和设计图纸要求 | 个 | 0 | 61.3045 | 302.5685 | 72.4674 | 56.7243 | 44.3758 | 537.4405 | 0
此行删除 | 53 | 景石 | 1.景石8 2.部位：售楼部后院 3.尺寸：1130*460*650 4.其他说明：其它满足规范和设计图纸要求 | 个 | 0 | 97.3352 | 480.3987 | 115.0591 | 90.0631 | 70.457 | 853.3131 | 0
| 54 | 景石 | 1.景石31 2.部位：南侧回车场景观 3.尺寸：853*721*500 4.其他说明：其它满足规范和设计图纸要求 | 个 | 1 | 86.7186 | 428.0001 | 102.5092 | 80.2396 | 62.7721 | 760.2397 | 760.2397
| 55 | 景石 | 1.景石32 2.部位：南侧回车场景观 3.尺寸：1955*1508*1000 4.其他说明：其它满足规范和设计图纸要求 | 个 | 1 | 330.289 | 4191.7971 | 547.6183 | 659.0616 | 515.5889 | 6244.355 | 6244.355
| 56 | 景石 | 1.景石33 2.部位：南侧回车场景观 3.尺寸：1575*1200*1095 4.其他说明：其它满足规范和设计图纸要求 | 个 | 1 | 231.8579 | 2942.5786 | 384.4198 | 462.6513 | 361.9357 | 4383.4434 | 4383.4434
| 57 | 景石 | 1.景石34 2.部位：南侧回车场景观 3.尺寸：1002*889*550 4.其他说明：其它满足规范和设计图纸要求 | 个 | 1 | 141.1408 | 696.6014 | 166.8413 | 130.5959 | 102.1661 | 1237.3455 | 1237.3455
| 58 | 景石 | 1.景石35 2.部位：南侧回车场景观 3.尺寸：1727*1500*1332 4.其他说明：其它满足规范和设计图纸要求 | 个 | 1 | 386.5751 | 4906.1404 | 640.9404 | 771.3753 | 603.4528 | 7308.484 | 7308.484
| 59 | 景石 | 1.景石36 2.部位：南侧回车场景观 3.尺寸：990*658*450 4.其他说明：其它满足规范和设计图纸要求 | 个 | 1 | 84.4489 | 416.7981 | 99.8263 | 78.1395 | 61.1292 | 740.342 | 740.342
| 60 | 景石 | 1.景石35 2.部位：南侧回车场景观 3.尺寸：1048*850*675 4.其他说明：其它满足规范和设计图纸要求 | 个 | 1 | 173.2226 | 854.941 | 204.7648 | 160.2807 | 125.3888 | 1518.5978 | 1518.5978
| 61 | 景石 | 1.景石38 2.部位：南侧回车场景观 3.尺寸：766*494*350 4.其他说明：其它满足规范和设计图纸要求 | 个 | 1 | 49.6698 | 188.3111 | 56.9469 | 38.3406 | 29.9942 | 363.2626 | 363.2626
| 62 | 景石 | 1.童悦坊标识牌坊名黑山石 2.80高字体阴刻黄色 3.尺寸：1000*1000*781 4.其他说明：其它满足规范和设计图纸要求 | 个 | 1 | 224.9943 | 1698.8102 | 265.9637 | 284.6699 | 222.6994 | 2697.1375 | 2697.1375
| 63 | 景石 | 1.林隐坊标识牌坊名黑山石 2.80高字体阴刻黄色 3.尺寸：1000*900*798 4.其他说明：其它满足规范和设计图纸要求 | 个 | 1 | 206.9026 | 1609.5183 | 244.5776 | 267.9298 | 209.6036 | 2538.5319 | 2538.5319
| 64 | 景石 | 1.静然坊标识牌坊名黑山石 2.80高字体阴刻黄色 3.尺寸：1046*811*700 4.其他说明：其它满足规范和设计图纸要求 | 个 | 1 | 171.0689 | 1432.6611 | 202.219 | 234.7734 | 183.665 | 2224.3873 | 2224.3873
| 65 | 景石 | 1.壁林坊标识牌坊名黑山石 2.80高字体阴刻黄色 3.尺寸：865*850*796 4.其他说明：其它满足规范和设计图纸要求 | 个 | 1 | 168.6043 | 1420.4969 | 199.3056 | 232.4929 | 181.881 | 2202.7806 | 2202.7806
| 66 | 景石 | 1.沐栩坊标识牌坊名黑山石 2.80高字体阴刻黄色 3.尺寸：1062*700*618 4.其他说明：其它满足规范和设计图纸要求 | 个 | 1 | 132.3523 | 1372.2202 | 156.4524 | 215.9332 | 168.9262 | 2045.8844 | 2045.8844
| 67 | 景石 | 1.思悠坊标识牌坊名黑山石 2.80高字体阴刻黄色 3.尺寸：1258*1000*941 4.其他说明：其它满足规范和设计图纸要求 | 个 | 1 | 132.6222 | 2608.1276 | 219.8873 | 384.8828 | 301.0968 | 3646.6168 | 3646.6168
| 68 | 景石 | 1.泽樾坊标识牌坊名黑山石 2.80高字体阴刻黄色 3.尺寸：1106*938*750 4.其他说明：其它满足规范和设计图纸要求 | 个 | 1 | 224.1505 | 1915.9048 | 264.9662 | 312.6528 | 244.5907 | 2962.2651 | 2962.2651
| 69 | 景石 | 1.鸣泉坊标识牌坊名黑山石 2.80高字体阴刻黄色 3.尺寸：1199*989*950 4.其他说明：其它满足规范和设计图纸要求 | 个 | 1 | 126.2075 | 2510.434 | 209.2517 | 369.9661 | 289.4273 | 3505.2866 | 3505.2866
| 70 | 景石 | 1.景石39 2.部位：园区 3.尺寸：1171*794*650 4.其他说明：其它满足规范和设计图纸要求 | 个 | 1 | 174.105 | 859.2962 | 205.8079 | 161.0972 | 126.0276 | 1526.3339 | 1526.3339
| 71 | 景石 | 1.景石40 2.部位：园区 3.尺寸：865*713*500 4.其他说明：其它满足规范和设计图纸要求 | 个 | 1 | 88.8375 | 438.4578 | 105.0139 | 82.2002 | 64.3058 | 778.8152 | 778.8152
| 72 | 景石 | 1.景石41 2.部位：园区 3.尺寸：1120*858*750 4.其他说明：其它满足规范和设计图纸要求 | 个 | 1 | 207.6286 | 1024.7519 | 245.4358 | 192.1161 | 150.2939 | 1820.2262 | 1820.2262
| 73 | 景石 | 1.景石42 2.部位：园区 3.尺寸：1033*752*650 4.其他说明：其它满足规范和设计图纸要求 | 个 | 1 | 145.4628 | 717.9326 | 171.9502 | 134.5949 | 105.2947 | 1275.2353 | 1275.2353
| 74 | 景石 | 1.景石43 2.部位：园区 3.尺寸：1019*840*550 4.其他说明：其它满足规范和设计图纸要求 | 个 | 1 | 135.624 | 669.3732 | 160.3199 | 125.4912 | 98.1728 | 1188.9811 | 1188.9811
| 75 | 景石 | 1.景石44 2.部位：园区 3.尺寸：1033*878*700 4.其他说明：其它满足规范和设计图纸要求 | 个 | 1 | 182.8999 | 902.7033 | 216.2042 | 169.235 | 132.3938 | 1603.4362 | 1603.4362
| 76 | 景石 | 1.景石45 2.部位：园区 3.尺寸：962*776*500 4.其他说明：其它满足规范和设计图纸要求 | 个 | 1 | 106.1437 | 523.873 | 125.4715 | 98.2135 | 76.8332 | 930.5348 | 930.5348
| 77 | 景石 | 1.景石46 2.部位：园区 3.尺寸：1031*772*650 4.其他说明：其它满足规范和设计图纸要求 | 个 | 1 | 149.0424 | 735.5996 | 176.1816 | 137.9071 | 107.8858 | 1306.6164 | 1306.6164
| 78 | 景石 | 1.景石47 2.部位：园区 3.尺寸：891（917）*736*750 4.其他说明：其它满足规范和设计图纸要求 | 个 | 1 | 145.824 | 719.715 | 172.3772 | 134.9291 | 105.5561 | 1278.4013 | 1278.4013
| 79 | 景石 | 1.景石48 2.部位：园区 3.尺寸：758*350*416 4.其他说明：其它满足规范和设计图纸要求 | 个 | 1 | 31.7944 | 156.9216 | 37.5839 | 29.419 | 23.0147 | 278.7336 | 278.7336
| 80 | 景石 | 1.景石49 2.部位：园区 3.尺寸：1056*980*800 4.其他说明：其它满足规范和设计图纸要求 | 个 | 1 | 238.5066 | 1177.1509 | 281.9365 | 220.6872 | 172.6453 | 2090.9265 | 2090.9265
| 81 | 景石 | 1.景石50 2.部位：园区 3.尺寸：1098*736*600 4.其他说明：其它满足规范和设计图纸要求 | 个 | 1 | 139.6857 | 689.4195 | 165.1211 | 129.2494 | 101.1128 | 1224.5886 | 1224.5886
| 82 | 景石 | 1.景石51 2.部位：园区 3.尺寸：890*970*700 4.其他说明：其它满足规范和设计图纸要求 | 个 | 1 | 174.0926 | 859.2349 | 205.7932 | 161.0857 | 126.0186 | 1526.225 | 1526.225
| 83 | 景石 | 1.景石52 2.部位：园区 3.尺寸：952*650*708 4.其他说明：其它满足规范和设计图纸要求 | 个 | 1 | 122.6334 | 605.2579 | 144.9638 | 113.4712 | 88.7694 | 1075.0957 | 1075.0957
| 84 | 景石 | 1.景石53 2.部位：园区 3.尺寸：902*683*700 4.其他说明：其它满足规范和设计图纸要求 | 个 | 1 | 124.2355 | 613.1651 | 146.8576 | 114.9536 | 89.9291 | 1089.1409 | 1089.1409
|  | 合计 | [9 empty] | 5314751.3444
备注：1.综合单价包括且不限于人工、材料、机械、措施、检验检测、规费、管理费、利润、税金(增值税专用发票)、赶工措施、安全防护、现场文明施工措施、风险等全部费用。 2.本工程清单，无论是否存在缺项、漏项、工程量偏差，均视为乙方已综合考虑在固定合同总价内。

## 软装
洛阳悠然居大区景观软装清单及计价表
序号 | 项目名称 | 项目特征描述 | 计量 单位 | 工程量 | 其中：各子项构成（元） |  |  |  |  | 含税综合单价(元) f=(a+b+c+d+e) | 合价(元)=g*f | 备注 | 主要材料品牌
[5 empty] | 人工费 a | 主材费 b | 机械、辅材及其他c | 管理费、利润、措施、规费等一切费用 d=(a+b+c)*费率 | 税金 e=(a+b+c+d)*费率
1 | 垃圾桶 | 1.钢材、灰色、深灰色 2.由甲方选购而定 | 个 | 27 | 55.1887 | 536.2832 | 64.1752 | 85.2341 | 66.6793 | 807.5604 | 21804.1317
2 | 分类垃圾桶 | 1.钢材、白色、绿色 2.由甲方选购而定 | 套 | 2 | 331.1321 | 8938.0531 | 3689.3388 | 1684.6081 | 1317.8819 | 15961.014 | 31922.0279
3 | 户外沙发 | 1.不锈钢、防雨坐垫 2.由甲方选购而定 | 组 | 3 | 165.566 | 2592.0354 | 207.0796 | 385.4085 | 301.5081 | 3651.5977 | 10954.7931
4 | 休闲座椅 | 1.不锈钢、藤编、防雨坐垫 2.由甲方选购而定 | 组 | 1 | 165.566 | 3396.4602 | 186.3717 | 487.2917 | 381.2121 | 4616.9017 | 4616.9017
5 | 太空漫步机 | 1.钢材、深咖色、浅灰色 2.由甲方选购而定 | 个 | 2 | 88.3019 | 715.0442 | 84.8831 | 115.4698 | 90.3329 | 1094.032 | 2188.0639
6 | 双人肩关节器 | 1.钢材、深咖色、浅灰色 2.由甲方选购而定 | 个 | 1 | 88.3019 | 536.2832 | 84.8831 | 92.2309 | 72.1529 | 873.852 | 873.852
7 | 平步机 | 1.钢材、深咖色、浅灰色 2.由甲方选购而定 | 个 | 1 | 88.3019 | 625.6637 | 84.8831 | 103.8503 | 81.2429 | 983.942 | 983.942
8 | 成品座椅 | 1.钢材、深咖色,防雨坐垫 2.由甲方选购而定 | 个 | 6 | 33.1132 | 312.8319 | 0 | 44.9729 | 35.1826 | 426.1005 | 2556.6032
9 | 直饮水机 | 1.不锈钢电镀深咖色，600X500X400MM 2.由甲方选购而定 | 个 | 2 | 88.3019 | 5362.8319 | 84.8831 | 719.6822 | 563.0129 | 6818.712 | 13637.4239
10 | 山形雕塑 | 1.2厚不锈钢山形雕塑,电镀拉丝面玫瑰金 2.专业公司深化设计,制作安装 | 组 | 1 | 1103.7736 | 9116.8142 | 5197.5038 | 2004.3519 | 1568.0199 | 18990.4633 | 18990.4633
11 | 儿童活动构架 | 1.儿童活动构架（详图LD-5.05、LD-5.06) 2.儿童活动构架由专业公司二次深化设计后制作安装 | 组 | 1 | 4415.0943 | 55415.9292 | 4278.3436 | 8334.2177 | 6519.9226 | 78963.5075 | 78963.5075
12 | 摇摇乐1 | 1.摇摇乐1 2.钢材、塑料 | 个 | 1 | 55.1887 | 580.9735 | 33.1132 | 87.0058 | 68.0653 | 824.3464 | 824.3464
13 | 摇摇乐2 | 1.摇摇乐2 2.钢材、塑料 | 个 | 1 | 55.1887 | 536.2832 | 33.1132 | 81.1961 | 63.5203 | 769.3014 | 769.3014
14 | 摇摇乐3 | 1.摇摇乐3 2.钢材、塑料 | 个 | 1 | 55.1887 | 446.9027 | 33.1132 | 69.5766 | 54.4303 | 659.2114 | 659.2114
15 | 龙小宝 | 1.龙小宝H=1600MM 2.钢材、塑料 | 个 | 1 | 55.1887 | 4022.1239 | 33.1132 | 534.3554 | 418.0303 | 5062.8114 | 5062.8114
16 | 秋千 | 1.秋千H=3000MM,L=2500MM 2.钢材、玻璃钢 | 个 | 1 | 110.3774 | 6256.6372 | 55.1887 | 834.8864 | 653.1381 | 7910.2277 | 7910.2277
17 | 玻璃钢坐凳1 | 1.玻璃钢坐凳1，400X400X400MM 2.玻璃钢 | 个 | 1 | 55.1887 | 715.0442 | 33.1132 | 104.435 | 81.7003 | 989.4814 | 989.4814
18 | 玻璃钢坐凳2 | 1.玻璃钢坐凳2，400X400X400MM 2.玻璃钢 | 个 | 1 | 55.1887 | 715.0442 | 33.1132 | 104.435 | 81.7003 | 989.4814 | 989.4814
19 | 玻璃钢坐凳3 | 1.玻璃钢坐凳3，400X400X400MM 2.玻璃钢 | 个 | 1 | 55.1887 | 715.0442 | 33.1132 | 104.435 | 81.7003 | 989.4814 | 989.4814
20 | 云朵1 | 1.云朵1，H1300XL1200XW600MM 2.钢材、玻璃钢 | 个 | 1 | 55.1887 | 2949.5575 | 33.1132 | 394.9217 | 308.9503 | 3741.7314 | 3741.7314
21 | 云朵2 | 1.云朵2，H1800XL1100XW500MM 2.钢材、玻璃钢 | 个 | 1 | 55.1887 | 2860.177 | 33.1132 | 383.3023 | 299.8603 | 3631.6414 | 3631.6414
22 | 云朵3 | 1.云朵3，H2500XL1800XW800MM 2.钢材、玻璃钢 | 个 | 1 | 55.1887 | 4558.4071 | 33.1132 | 604.0722 | 472.5703 | 5723.3514 | 5723.3514
23 | 云朵4 | 1.云朵4，H2200XL1300XW600MM 2.钢材、玻璃钢 | 个 | 1 | 55.1887 | 3307.0796 | 33.1132 | 441.3996 | 345.3103 | 4182.0914 | 4182.0914
24 | 龙宝乐园 | 1.龙宝乐园，H3100XL10200XW1200MM 2.钢材、玻璃钢 | 个 | 1 | 331.1321 | 24272.3187 | 320.8758 | 3240.1624 | 2534.804 | 30699.293 | 30699.293
25 | 合计 | [9 empty] | 253664.1617

## 绿植乔木
乔木配置表
序号 | 名称 | 规格 |  |  | 数量 | 单 位 | 其中：各子项构成（元） |  |  |  |  | 综合单价 | 合价 | 备注
|  | 胸地径(cm) | 高度(m) | 冠幅(m) |  |  | 人工费 a | 主材费 b | 机械、辅材及其他c | 管理费、利润、措施、规费等一切费用 d=(a+b+c)*费率 | 税金 e=(a+b+c+d)*费率
1 | 丛生三角枫 | 总胸径50 | 6-7 | 3.5-4 | 4 | 株 | 650.6604 | 6877.9817 | 747.9412 | 1075.9558 | 841.7285 | 10194.2676 | 40777.0704 | 全冠,至少3杆以上,每杆杆径不低于13CM
2 | 丛生朴树A | 总胸径70 | 11-12 | 6以上 | 1 | 株 | 764.8113 | 12773.3945 | 967.7576 | 1885.7752 | 1475.2565 | 17866.9951 | 17866.9951 | 全冠,至少3-6杆,每杆杆径不低于15CM
3 | 丛生朴树B | 总胸径60 | 10-11 | 6以上 | 4 | 株 | 707.7358 | 8843.1193 | 891.3875 | 1357.4915 | 1061.9761 | 12861.7103 | 51446.8411 | 全冠,至少3杆以上,每杆杆径不低于13CM
4 | 丛生黄栌 | 丛生 | 3-4 | 3-3.5 | 7 | 株 | 98.1698 | 1179.0826 | 136.4558 | 183.7821 | 143.7741 | 1741.2644 | 12188.8509 | 全冠,树形优美
5 | 银杏 | 23 | 8 | 5 | 16 | 株 | 260.2642 | 2947.7064 | 288.0442 | 454.4819 | 355.5447 | 4306.0415 | 68896.6633 | 全冠,树形优美
6 | 五角枫 | 24 | 8-8.5 | 5-6 | 4 | 株 | 260.2642 | 13755.9633 | 288.0442 | 1859.5553 | 1454.7444 | 17618.5715 | 70474.2858 | 全冠,树形优美
7 | 冬红海棠 | D15 | 3-3.5 | 3-3.5 | 15 | 株 | 132.4151 | 1375.5963 | 169.2869 | 218.0488 | 170.5812 | 2065.9283 | 30988.9244 | 全冠,树形优美
8 | 国槐A | 30 | 10以上 | 5-6 | 1 | 株 | 319.6226 | 5895.4128 | 418.2167 | 862.3228 | 674.6018 | 8170.1768 | 8170.1768 | 全冠,树形优美
9 | 国槐B | 26 | 8.5-9 | 5-6 | 18 | 株 | 283.0943 | 3438.9908 | 310.1673 | 524.1928 | 410.0801 | 4966.5254 | 89397.4567 | 全冠,树形优美
10 | 国槐C | 23 | 7.5-8 | 4.5-5 | 10 | 株 | 260.2642 | 2259.9083 | 288.0442 | 365.0682 | 285.5956 | 3458.8805 | 34588.8045 | 全冠,树形优美
11 | 朴树A | 32 | 10以上 | 5-6 | 2 | 株 | 394.9623 | 15721.1009 | 444.7644 | 2152.9076 | 1684.2362 | 20397.9713 | 40795.9427 | 全冠,树形优美
12 | 朴树B | 26 | 8 | 5-6 | 7 | 株 | 283.0943 | 8351.8349 | 310.1673 | 1162.8625 | 909.7163 | 11017.6754 | 77123.7276 | 全冠,树形优美
13 | 大叶女贞 | 20 | 6-6.5 | 4-4.5 | 23 | 株 | 178.0755 | 2358.1651 | 224.2409 | 358.8626 | 280.741 | 3400.0851 | 78201.9579 | 全冠,树形优美
14 | 山杏A | D15 | 4-4.5 | 4 | 10 | 株 | 132.4151 | 884.3119 | 169.2869 | 154.1818 | 120.6176 | 1460.8133 | 14608.133 | 全冠,树形优美
15 | 山杏B | D12 | 3-3.5 | 3-3.5 | 2 | 株 | 98.1698 | 491.2844 | 114.3328 | 91.4923 | 71.5751 | 866.8544 | 1733.7089 | 全冠,树形优美
16 | 山桃 | D15 | 3-3.5 | 3.5 | 8 | 株 | 132.4151 | 884.3119 | 169.2869 | 154.1818 | 120.6176 | 1460.8133 | 11686.5064 | 全冠,树形优美
17 | 山楂 | D16 | 3.5-4 | 4 | 5 | 株 | 132.4151 | 1179.0826 | 169.2869 | 192.502 | 150.5958 | 1823.8823 | 9119.4115 | 全冠,树形优美
18 | 斜飘乌桕A | 32 | 10 | 6以上 | 3 | 株 | 394.9623 | 19651.3761 | 444.7644 | 2663.8434 | 2083.9452 | 25238.8913 | 75716.674 | 全冠,树形优美
19 | 斜飘乌桕B | 24 | 8 | 6以上 | 2 | 株 | 260.2642 | 8843.1193 | 288.0442 | 1220.8856 | 955.1082 | 11567.4215 | 23134.8429 | 全冠,树形优美
20 | 斜飘朴树 | 30 | 10 | 6以上 | 1 | 株 | 319.6226 | 17686.2385 | 418.2167 | 2395.1301 | 1873.7287 | 22692.9368 | 22692.9368 | 全冠,树形优美
21 | 早樱 | D14 | 4-4.5 | 4 | 12 | 株 | 98.1698 | 1179.0826 | 136.4558 | 183.7821 | 143.7741 | 1741.2644 | 20895.1729 | 全冠,树形优美
22 | 望春玉兰 | D16 | 5-6 | 3 | 12 | 株 | 132.4151 | 1473.8532 | 169.2869 | 230.8222 | 180.574 | 2186.9513 | 26243.4156 | 全冠,树形优美
23 | 枇杷 | 16 | 4-5 | 4 | 4 | 株 | 132.4151 | 1473.8532 | 169.2869 | 230.8222 | 180.574 | 2186.9513 | 8747.8052 | 全冠,树形优美
24 | 果石榴 | D14 | 3.5-4 | 3.5 | 9 | 株 | 98.1698 | 1277.3394 | 136.4558 | 196.5555 | 153.7669 | 1862.2874 | 16760.5867 | 全冠,树形优美
25 | 柿子树 | 21 | 6-6.5 | 4-4.5 | 5 | 株 | 226.0189 | 2456.422 | 255.2132 | 381.895 | 298.7594 | 3618.3086 | 18091.5428 | 全冠,树形优美
26 | 流苏树 | 15 | 4-4.5 | 3.5-4 | 3 | 株 | 132.4151 | 2456.422 | 169.2869 | 358.5561 | 280.5012 | 3397.1813 | 10191.5439 | 全冠,树形优美
27 | 白蜡 | 18 | 7-7.5 | 4-4.5 | 57 | 株 | 155.2453 | 1277.3394 | 180.702 | 209.7273 | 164.0713 | 1987.0852 | 113263.857 | 全冠,树形优美
28 | 紫玉兰 | D11 | 3-3.5 | 2.5-3 | 9 | 株 | 98.1698 | 491.2844 | 114.3328 | 91.4923 | 71.5751 | 866.8544 | 7801.6899 | 全冠,树形优美
29 | 紫荆 | - | 2-2.5 | 1.5-2 | 20 | 株 | 84.4717 | 147.3853 | 72.6525 | 39.5862 | 30.9686 | 375.0644 | 7501.2882 | 全冠,树形优美
30 | 紫薇S | D18 | 5.5-6 | 4-4.5 | 3 | 株 | 155.2453 | 4912.844 | 180.702 | 682.3429 | 533.8021 | 6464.9362 | 19394.8086 | 全冠,树形优美
31 | 红叶李 | D13 | 4-4.5 | 3 | 14 | 株 | 98.1698 | 589.5413 | 136.4558 | 107.1417 | 83.8178 | 1015.1264 | 14211.7697 | 全冠,树形优美
32 | 红枫A | D15 | 4-4.5 | 4 | 2 | 株 | 132.4151 | 4421.5596 | 169.2869 | 614.024 | 480.3557 | 5817.6413 | 11635.2826 | 全冠,树形优美
33 | 红枫B | D12 | 2.5-3 | 3 | 48 | 株 | 98.1698 | 2554.6789 | 114.3328 | 359.7336 | 281.4224 | 3408.3374 | 163600.197 | 全冠,树形优美
34 | 红梅斜飘 | D15 | 2.5-2.8 | 3.5-4 | 1 | 株 | 132.4151 | 2358.1651 | 169.2869 | 345.7827 | 270.5085 | 3276.1583 | 3276.1583 | 全冠,树形优美
35 | 红梅A | D14 | 3-3.2 | 3 | 9 | 株 | 98.1698 | 1473.8532 | 136.4558 | 222.1023 | 173.7523 | 2104.3334 | 18939.0007 | 全冠,树形优美
36 | 红梅B | D11 | 2.2-2.5 | 3 | 28 | 株 | 98.1698 | 491.2844 | 114.3328 | 91.4923 | 71.5751 | 866.8544 | 24271.9243 | 全冠,树形优美
37 | 鸡爪槭A | D15 | 4-4.5 | 4 | 8 | 株 | 132.4151 | 3438.9908 | 169.2869 | 486.2901 | 380.4285 | 4607.4113 | 36859.2904 | 全冠,树形优美
38 | 鸡爪槭B | D13 | 3-3.5 | 3 | 6 | 株 | 98.1698 | 1768.6239 | 136.4558 | 260.4224 | 203.7305 | 2467.4024 | 14804.4145 | 全冠,树形优美
39 | 鸡爪槭C | D11 | 2-2.5 | 3 | 8 | 株 | 98.1698 | 982.5688 | 114.3328 | 155.3593 | 121.5388 | 1471.9694 | 11775.7555 | 全冠,树形优美
40 | 美人梅 | D12 | 3 | 3 | 21 | 株 | 98.1698 | 1080.8257 | 114.3328 | 168.1327 | 131.5315 | 1592.9924 | 33452.8412 | 全冠,树形优美
41 | 羽毛枫 | D10 | 1.5-1.8 | 2 | 1 | 株 | 84.4717 | 2751.1927 | 72.6525 | 378.0812 | 295.7758 | 3582.1739 | 3582.1739 | 全冠,树形优美
42 | 老丁香 | D14 | 3-3.5 | 4 | 4 | 株 | 98.1698 | 1768.6239 | 136.4558 | 260.4224 | 203.7305 | 2467.4024 | 9869.6096 | 全冠,树形优美
43 | 腊梅 | 丛生 | 3.5-4 | 2.5-3 | 3 | 株 | 84.4717 | 589.5413 | 72.6525 | 97.0665 | 75.9359 | 919.6679 | 2759.0037 | 全冠,树形优美
44 | 石楠A | 丛生 | 4.5-5 | 4 | 5 | 株 | 155.2453 | 2259.9083 | 202.1179 | 340.2453 | 266.1765 | 3223.6932 | 16118.4661 | 全冠,树形优美
45 | 石楠B | 丛生 | 3-3.5 | 3.5 | 1 | 株 | 98.1698 | 1473.8532 | 136.4558 | 222.1023 | 173.7523 | 2104.3334 | 2104.3334 | 全冠,树形优美
46 | 造型油松A | - | 2.5-3 | 3.5-4 | 2 | 株 | 260.2642 | 11790.8257 | 288.0442 | 1604.0874 | 1254.8899 | 15198.1115 | 30396.2229 | 全冠,树形优美
47 | 造型油松B | - | 2-2.5 | 3-3.5 | 2 | 株 | 226.0189 | 8351.8349 | 255.2132 | 1148.2987 | 898.3229 | 10879.6886 | 21759.3771 | 全冠,树形优美
48 | 香樟A | 28 | 9-10 | 5-6 | 2 | 株 | 319.6226 | 3930.2752 | 319.0165 | 593.9589 | 464.6586 | 5627.5319 | 11255.0637 | 全冠,树形优美
49 | 香樟B | 25 | 8-8.5 | 5-6 | 8 | 株 | 283.0943 | 3144.2202 | 310.1673 | 485.8726 | 380.1019 | 4603.4564 | 36827.651 | 全冠,树形优美
50 | 金桂A | 丛生 | 6 | 5 | 6 | 株 | 283.0943 | 5404.1284 | 310.1673 | 779.6607 | 609.9346 | 7386.9854 | 44321.9122 | 全冠,树形优美
51 | 金桂B | 丛生 | 5 | 4 | 7 | 株 | 226.0189 | 2947.7064 | 255.2132 | 445.762 | 348.723 | 4223.4236 | 29563.965 | 全冠,树形优美
52 | 金桂C | 丛生 | 3.5-4 | 4 | 41 | 株 | 132.4151 | 2751.1927 | 169.2869 | 396.8763 | 310.4794 | 3760.2503 | 154170.2621 | 全冠,树形优美
53 | 刚竹 | 杆径2-3 | 5-6 | - | 239 | 株 | 4.9085 | 5.8954 | 1.8628 | 1.6467 | 1.2882 | 15.6016 | 3728.7719 | 全冠,树形优美
54 | 合计 | [11 empty] | 1727785.0682

## 绿植灌木
灌木地被配置表
序 号 | 名称 | 规格 |  |  | 工程量 | 单位 | 其中：各子项构成（元） |  |  |  |  | 综合单价 | 合价 | 备注（密度仅供参考,以不见土为原则）
|  | 高度(m) | 种植密度 | 冠幅(m) |  |  | 人工费 a | 主材费 b | 机械、辅材及其他c | 管理费、利润、措施、规费等一切费用 d=(a+b+c)*费率 | 税金 e=(a+b+c+d)*费率
一 | 灌木地被
1 | 北海道黄油绿篱A | 150 | 9 | 30-40 | 12 | m2 | 27.3962 | 88.4312 | 14.5568 | 16.9499 | 13.2601 | 160.5942 | 1927.1305 | 容器苗,绿篱柱,修剪后规格
2 | 北海道黄油绿篱B | 120 | 9 | 30-40 | 145 | m2 | 27.3962 | 79.5881 | 14.5568 | 15.8003 | 12.3607 | 149.7021 | 21706.8098 | 容器苗,绿篱柱,修剪后规格
3 | 瓜子黄杨 | 30 | 122 | 15-20 | 520 | m2 | 27.8528 | 127.7339 | 10.6191 | 21.6068 | 16.9031 | 204.7157 | 106452.1834 | 密植不露土
4 | 红花继木 | 45 | 36 | 30-35 | 939 | m2 | 27.8528 | 117.9083 | 10.6191 | 20.3294 | 15.9039 | 192.6134 | 180864.0177 | 毛球,密植不露土
5 | 珍珠梅 | 60 | 36 | 30-35 | 236 | m2 | 27.8528 | 98.2569 | 10.6191 | 17.7747 | 13.9053 | 168.4088 | 39744.4856 | 毛球,密植不露土
6 | 八角金盘 | 70 | 25 | 40-50 | 199 | m2 | 27.8528 | 78.6055 | 10.6191 | 15.2201 | 11.9068 | 144.2042 | 28696.6432 | 毛球,密植不露土
7 | 夏鹃 | 25 | 100 | 15-20 | 306 | m2 | 27.8528 | 147.3853 | 10.6191 | 24.1614 | 18.9017 | 228.9203 | 70049.6232 | 密植不露土
8 | 八仙花 | 40 | 36 | 30-35 | 109 | m2 | 27.8528 | 98.2569 | 10.6191 | 17.7747 | 13.9053 | 168.4088 | 18356.5633 | 毛球,密植不露土
9 | 金山绣线菊 | 50 | 36 | 30-35 | 326 | m2 | 27.8528 | 88.4312 | 10.6191 | 16.4974 | 12.906 | 156.3065 | 50955.9312 | 密植不露土
10 | 月季果汁阳台 | 30 | 49 | 20-25 | 48 | m2 | 27.8528 | 147.3853 | 10.6191 | 24.1614 | 18.9017 | 228.9203 | 10988.1762 | 毛球,密植不露土
11 | 春鹃 | 30 | 81 | 20-25 | 952 | m2 | 27.8528 | 137.5596 | 10.6191 | 22.8841 | 17.9024 | 216.818 | 206410.7716 | 毛球,密植不露土
12 | 亮晶女贞 | 45 | 36 | 30-35 | 404 | m2 | 27.8528 | 132.6468 | 10.6191 | 22.2454 | 17.4028 | 210.7669 | 85149.8225 | 毛球,密植不露土
13 | 红瑞木 | 65 | 49 | 30-35 | 136 | m2 | 27.8528 | 98.2569 | 10.6191 | 17.7747 | 13.9053 | 168.4088 | 22903.6019 | 毛球,密植不露土
14 | 金叶石菖蒲 | 20 | 64 | 20 | 190 | m2 | 27.8528 | 88.4312 | 10.6191 | 16.4974 | 12.906 | 156.3065 | 29698.2421 | 毛球,密植不露土
15 | 红叶石楠 | 60 | 36 | 30-35 | 565 | m2 | 27.8528 | 98.2569 | 10.6191 | 17.7747 | 13.9053 | 168.4088 | 95150.9931 | 毛球,密植不露土
16 | 海桐 | 60 | 36 | 30-35 | 129 | m2 | 27.8528 | 98.2569 | 10.6191 | 17.7747 | 13.9053 | 168.4088 | 21724.74 | 密植不露土
17 | 金森女贞 | 45 | 36 | 30-35 | 328 | m2 | 27.8528 | 98.2569 | 10.6191 | 17.7747 | 13.9053 | 168.4088 | 55238.0987 | 密植不露土
18 | 红王子锦带 | 50 | 36 | 30-35 | 612 | m2 | 27.8528 | 98.2569 | 10.6191 | 17.7747 | 13.9053 | 168.4088 | 103066.2085 | 密植不露土
19 | 大吴风草 | 20 | 49 | 15-20 | 1 | m2 | 27.8528 | 98.2569 | 10.6191 | 17.7747 | 13.9053 | 168.4088 | 168.4088 | 密植不露土
20 | 八宝景天 | 25 | 49 | 15-20 | 113 | m2 | 27.8528 | 98.2569 | 10.6191 | 17.7747 | 13.9053 | 168.4088 | 19030.1986 | 密植不露土
21 | 常绿鸢尾 | 30 | 36 | 20-25 | 142 | m2 | 27.8528 | 88.4312 | 10.6191 | 16.4974 | 12.906 | 156.3065 | 22195.5283 | 密植不露土
22 | 南天竹 | 50 | 36 | 30-35 | 217 | m2 | 27.8528 | 88.4312 | 10.6191 | 16.4974 | 12.906 | 156.3065 | 33918.5186 | 密植不露土
23 | 大叶黄杨 | 60 | 36 | 35-40 | 212 | m2 | 27.8528 | 108.0826 | 10.6191 | 19.0521 | 14.9046 | 180.5111 | 38268.3611 | 密植不露土
24 | 佛甲草 | 10 | 5 | - | 45 | m2 | 6.3925 | 98.2569 | 3.7256 | 14.0887 | 11.0217 | 133.4854 | 6006.8412 | 方盘苗,40*40cm
25 | 洒金珊瑚 | 60 | 36 | 30-35 | 15 | m2 | 27.8528 | 108.0826 | 10.6191 | 19.0521 | 14.9046 | 180.5111 | 2707.6671 | 密植不露土
26 | 小叶丁香 | 50 | 36 | 30-35 | 82 | m2 | 27.8528 | 98.2569 | 10.6191 | 17.7747 | 13.9053 | 168.4088 | 13809.5247 | 密植不露土
27 | 麦冬收脚 | 5-10 | 81 | 5-10 | 666 | m2 | 27.8528 | 39.3028 | 10.6191 | 10.1107 | 7.9097 | 95.795 | 63799.4949 | 密植不露土
28 | 矮麦冬 | 5-10 | 122 | 5-10 | 56 | m2 | 27.8528 | 157.211 | 10.6191 | 25.4388 | 19.901 | 241.0226 | 13497.2677 | 密植不露土
29 | 麦冬 | 15-20 | 64 | 15-20 | 327 | m2 | 27.8528 | 39.3028 | 10.6191 | 10.1107 | 7.9097 | 95.795 | 31324.9772 | 密植不露土
30 | 花境组合 | - | 满铺 | - | 46 | m2 | 27.8528 | 589.5413 | 10.6191 | 81.6417 | 63.8689 | 773.5238 | 35582.0965 | 施工单位现场二次深化施工
31 | 草坪 | - | - | - | 12381 | m2 | 6.3925 | 11.7908 | 3.7256 | 2.8481 | 2.2281 | 26.9851 | 334102.7801 | 百慕大+黑麦草草卷
32 | 地形整理 |  |  |  | 20459 | m2 | 3.4245 | 0 | 5.354 | 1.1412 | 0.89277 | 10.8125 | 221212.7638
33 | 种植回填 |  |  |  | 6137.7 | m3 | 6.8491 | 39.3028 | 8.5664 | 7.1134 | 5.5648 | 67.3964 | 413658.7801
二 | 乔灌
序号 | 品种 | 高度（m） | 种植密度 | 冠幅（m） | 工程量 | 单位 | 0 | 0 | 0 | 0 |  |  |  | 备注
1 | 一叶兰 | 60 |  | 50 | 8 | 株 | 17.5792 | 34.3899 | 9.619 | 8.0065 | 6.2635 | 75.8581 | 606.8649 | 自然丛状,8-9片叶/丛
2 | 八角金盘 | 100-120 |  | 60 | 39 | 株 | 27.3962 | 88.4312 | 14.5568 | 16.9499 | 13.2601 | 160.5942 | 6263.1741 | 2-3杆/丛,冠形完整
3 | 凌霄 | 藤长150 |  |  | 1 | 株 | 13.6981 | 19.6514 | 4.4246 | 4.9106 | 3.8416 | 46.5264 | 46.5264 | 枝叶茂盛
4 | 南天竹A | 150 |  | 80 | 29 | 株 | 27.3962 | 117.9083 | 14.5568 | 20.782 | 16.2579 | 196.9011 | 5710.1321 | 丛生型,15-20分枝/丛
5 | 南天竹B | 120 |  | 60 | 7 | 株 | 27.3962 | 98.2569 | 14.5568 | 18.2273 | 14.2593 | 172.6965 | 1208.8755 | 丛生型,10-13分枝/丛
6 | 小叶黄杨球A | 150 |  | 180 | 5 | 株 | 54.7925 | 1080.8257 | 24.6889 | 150.8399 | 118.0032 | 1429.1502 | 7145.7511 | 全冠,实球,修剪圆整,不脱脚
7 | 小叶黄杨球B | 130 |  | 150 | 7 | 株 | 36.5283 | 442.156 | 20.2643 | 64.8633 | 50.7431 | 614.555 | 4301.8848 | 全冠,实球,修剪圆整,不脱脚
8 | 无刺枸骨球A | 150 |  | 180 | 4 | 株 | 54.7925 | 491.2844 | 24.6889 | 74.1996 | 58.0469 | 703.0122 | 2812.0489 | 全冠,实球,修剪圆整,不脱脚
9 | 无刺枸骨球B | 130 |  | 150 | 37 | 株 | 36.5283 | 422.5046 | 20.2643 | 62.3086 | 48.7445 | 590.3504 | 21842.9637 | 全冠,实球,修剪圆整,不脱脚
10 | 海桐球A | 180 |  | 200 | 22 | 株 | 84.4717 | 687.7982 | 40.5286 | 105.6638 | 82.6616 | 1001.1239 | 22024.726 | 全冠,实球,修剪圆整,不脱脚
11 | 海桐球B | 150 |  | 180 | 32 | 株 | 54.7925 | 589.5413 | 24.6889 | 86.9729 | 68.0396 | 824.0352 | 26369.127 | 全冠,实球,修剪圆整,不脱脚
12 | 火焰卫矛 | 120-130 |  | 70-80 | 2 | 株 | 27.3962 | 294.7706 | 14.5568 | 43.7741 | 34.2448 | 414.7425 | 829.485 | 丛生型
13 | 皱叶荚蒾 | 100 |  | 70 | 1 | 株 | 25.1132 | 167.0367 | 14.5568 | 26.8719 | 21.0221 | 254.6006 | 254.6006 | 丛生型
14 | 石楠球A | 200 |  | 250 | 16 | 株 | 95.8868 | 884.3119 | 51.9437 | 134.1785 | 104.9689 | 1271.2899 | 20340.6377 | 全冠,实球,修剪圆整,不脱脚
15 | 石楠球B | 180 |  | 200 | 9 | 株 | 84.4717 | 835.1835 | 40.5286 | 124.8239 | 97.6507 | 1182.6584 | 10643.9257 | 全冠,实球,修剪圆整,不脱脚
16 | 红继木球A | 150 |  | 150 | 12 | 株 | 36.5283 | 343.8991 | 20.2643 | 52.0899 | 40.7503 | 493.532 | 5922.3836 | 全冠,实球,修剪圆整,不脱脚
17 | 红继木球B | 130 |  | 130 | 38 | 株 | 30.8208 | 196.5138 | 14.5568 | 31.4459 | 24.6003 | 297.9375 | 11321.6249 | 全冠,实球,修剪圆整,不脱脚
18 | 结香 | 110 |  | 80 | 22 | 株 | 27.3962 | 196.5138 | 14.5568 | 31.0007 | 24.2521 | 293.7195 | 6461.8291 | 丛生型
19 | 迎春 | 70 |  | 50 | 7 | 株 | 17.5792 | 147.3853 | 9.619 | 22.6959 | 17.7551 | 215.0346 | 1505.2419 | 15-18枝/丛,三年生
20 | 金叶接骨木 | 80 |  | 40-50 | 2 | 株 | 17.5792 | 29.4771 | 9.619 | 7.3678 | 5.7639 | 69.807 | 139.6139 | 丛生型
21 | 金叶风箱果 | 60 |  | 40 | 4 | 株 | 17.5792 | 29.4771 | 9.619 | 7.3678 | 5.7639 | 69.807 | 279.2278 | 丛生型
22 | 银姬小蜡球A | 150 |  | 150 | 9 | 株 | 36.5283 | 294.7706 | 20.2643 | 45.7032 | 35.754 | 433.0205 | 3897.1842 | 全冠,实球,修剪圆整,不脱脚
23 | 银姬小蜡球B | 130 |  | 130 | 40 | 株 | 30.8208 | 196.5138 | 14.5568 | 31.4459 | 24.6003 | 297.9375 | 11917.4999 | 全冠,实球,修剪圆整,不脱脚
三 | 合计 | [11 empty] | 2570212.58
说明：以上苗木规格均为修剪后苗木规格

## 景观水电
悠然居大区景观水电安装工程招标清单与计价表
序号 | 工程项目名称 | 工程内容 | 单位 | 工程量 g | 其中：各子项构成（元） |  |  |  |  | 含税综合单价(元) f=(a+b+c+d+e) | 合价(元)=g*f | 品牌
[5 empty] | 人工费 a | 主材费 b | 机械、辅材及其他c | 管理费及利润 d=(a+b+c)*费率 | 税金 e=(a+b+c+d)*费率
一 | 景观照明
1 | 配电箱 | 1、名称:配电箱JG-AL1 2、规格:详见设计图纸 3、含预埋、接地、端子接线等 4、未详尽处满足图纸设计、相关规范要求 | 台 | 1 | 303.7736 | 8978.2743 | 233.9756 | 1237.0831 | 967.7796 | 11720.8862 | 11720.8862
2 | 配电箱 | 1、名称:配电箱JG-AL2 2、规格:详见设计图纸 3、含预埋、接地、端子接线等 4、未详尽处满足图纸设计、相关规范要求 | 台 | 1 | 303.7736 | 9416.2389 | 233.9756 | 1294.0185 | 1012.3206 | 12260.3272 | 12260.3272
3 | 低压变压器 | 1、名称:低压灯安全隔离变压器 2、型号：220V/24,12V 3、埋地安装 4、详见景观详图 5、未详尽处满足图纸设计、相关规范要求 | 套 | 7 | 43.3962 | 223.3619 | 37.285 | 39.5256 | 30.9212 | 374.49 | 2621.43
4 | 室外分线盒 | 1、名称:室外分线盒 2、未详尽处满足图纸设计、相关规范要求 | 个 | 7 | 2.1698 | 4.469 | 0.75248 | 0.96087 | 0.7517 | 9.1039 | 63.7272
5 | 庭院灯 | 1、名称:庭院灯 2、规格：200*200*3500 H=3500 45W 3500K 220V IP65 3、含灯具基础、预埋基础螺栓、接地、调试等 4、详见景观详图 5、未详尽处满足图纸设计、相关规范要求 | 套 | 75 | 195.283 | 1010.2354 | 85.5134 | 167.8341 | 131.2979 | 1590.164 | 119262.2983
6 | 水下射灯 | 1、名称:水下射灯 2、规格：面180*高245 LED，9W 3500K 12V IP68 3、含灯具基础、预埋基础螺栓、接地、调试等 4、详见景观详图 5、未详尽处满足图纸设计、相关规范要求 | 套 | 52 | 27.1226 | 102.7876 | 7.5248 | 17.8666 | 13.9771 | 169.2787 | 8802.4949
7 | 特色景观灯 | 1、名称:特色景观灯 2、规格：230*230*450 LED，18W 3500K 220V IP65 3、详见景观详图 4、未详尽处满足图纸设计、相关规范要求 | 套 | 53 | 37.9717 | 696.7141 | 14.023 | 97.3321 | 76.1437 | 922.1847 | 48875.7872
8 | 射树灯 | 1、名称:射树灯 2、规格：φ90 LED，18W 3500K 220V IP67 3、详见景观详图 4、未详尽处满足图纸设计、相关规范要求 | 套 | 84 | 27.1226 | 129.6018 | 7.5248 | 21.3524 | 16.7041 | 202.3057 | 16993.6828
9 | 埋地射灯 | 1、名称:埋地射灯 2、规格：LED，6W 3500K 24/12V IP68 3、详见景观详图 4、未详尽处满足图纸设计、相关规范要求 | 套 | 21 | 27.1226 | 75.9735 | 7.5248 | 14.3807 | 11.2501 | 136.2517 | 2861.2867
10 | 太阳能灭蚊灯 | 1、名称:太阳能灭蚊灯 2、规格：详见设计图纸 3、详见景观详图 4、未详尽处满足图纸设计、相关规范要求 | 套 | 12 | 37.9717 | 446.9027 | 14.023 | 64.8567 | 50.7379 | 614.4919 | 7373.9031
11 | 壁灯 | 1、名称:壁灯 2、规格：详见设计图纸 3、详见景观详图 4、未详尽处满足图纸设计、相关规范要求 | 套 | 2 | 27.1226 | 160.885 | 10.8078 | 25.846 | 20.2195 | 244.8809 | 489.7619
12 | 喷泉灯 | 1、名称:涌泉灯 2、规格：LED，9W,3500k 12V IP68 3、详见景观详图 4、未详尽处满足图纸设计、相关规范要求 | 套 | 20 | 27.1226 | 150.1593 | 7.5248 | 24.0249 | 18.7948 | 227.6264 | 4552.529
13 | 室外插座柱 | 1、名称:室外插座柱 2、规格：详见设计图纸 3、未详尽处满足图纸设计、相关规范要求 | 套 | 5 | 16.2736 | 75.9735 | 7.5248 | 12.9703 | 10.1468 | 122.889 | 614.4448
14 | 灯带 | 1、名称:灯带 2、规格：详见设计图纸 3、详见景观详图 4、未详尽处满足图纸设计、相关规范要求 | m | 32.4 | 5.4245 | 23.0155 | 1.4023 | 3.8795 | 3.035 | 36.7568 | 1190.9198
15 | 电缆手井 | 1、名称:电缆手井 2、规格:600*600*800(净尺寸) 3、未详尽处满足图纸设计、相关规范要求 | 座 | 15 | 86.7925 | 517.7476 | 106.7223 | 92.4641 | 72.3354 | 876.0618 | 13140.9275
16 | 配管 | 1、名称：配管 2、规格：PVC40 3、敷设方式:埋地敷设 4、未详尽处满足图纸设计、相关规范要求 | m | 41.13 | 3.2547 | 4.0768 | 1.0943 | 1.0954 | 0.85691 | 10.3782 | 426.8548
17 | 配管 | 1、名称：配管 2、规格：PVC32 3、敷设方式:埋地敷设 4、未详尽处满足图纸设计、相关规范要求 | m | 1654.3 | 2.7123 | 3.0027 | 0.87547 | 0.85675 | 0.67024 | 8.1174 | 13428.595
18 | 配管 | 1、名称：配管 2、规格：PVC25 3、敷设方式:埋地敷设 4、未详尽处满足图纸设计、相关规范要求 | m | 3783.03 | 2.1698 | 1.9116 | 0.87547 | 0.64439 | 0.50411 | 6.1053 | 23096.657
19 | 景观照明箱进线电缆 | 1、名称：景观照明箱进线电缆（暂定工程量） 2、规格：YJV-5*16 3、敷设方式:穿桥架或管敷设 4、未详尽处满足图纸设计、相关规范要求 | m | 210 | 13.0189 | 58.9196 | 7.457 | 10.3214 | 8.0745 | 97.7915 | 20536.2066
20 | 景观照明箱进线电缆 | 1、名称：景观照明箱进线电缆（暂定工程量） 2、规格：YJV-4*25+1*16 3、敷设方式:穿桥架或管敷设 4、未详尽处满足图纸设计、相关规范要求 | m | 160 | 13.0189 | 84.4116 | 10.6722 | 14.0534 | 10.994 | 133.1501 | 21304.0152
21 | 电缆 | 1、名称：电缆 2、规格：YJV-5*6 3、敷设方式:穿管敷设 4、未详尽处满足图纸设计、相关规范要求 | m | 45.65 | 8.6792 | 24.065 | 2.4075 | 4.5697 | 3.5749 | 43.2965 | 1976.4831
22 | 电缆 | 1、名称：电缆 2、规格：YJV-4*4 3、敷设方式:穿管敷设 4、未详尽处满足图纸设计、相关规范要求 | m | 117.42 | 5.967 | 13.5883 | 1.9698 | 2.7983 | 2.1891 | 26.5125 | 3113.0989
23 | 电缆 | 1、名称：电缆 2、规格：YJV-4*2.5 3、敷设方式:穿管敷设 4、未详尽处满足图纸设计、相关规范要求 | m | 298.54 | 5.4245 | 9.4087 | 1.6415 | 2.1417 | 1.6755 | 20.292 | 6057.9655
24 | 电缆 | 1、名称：电缆 2、规格：YJV-3*6 3、敷设方式:穿管敷设 4、未详尽处满足图纸设计、相关规范要求 | m | 204.15 | 5.4245 | 14.9877 | 2.1887 | 2.9381 | 2.2985 | 27.8375 | 5683.0296
25 | 电缆 | 1、名称：电缆 2、规格：YJV-3*4 3、敷设方式:穿管敷设 4、未详尽处满足图纸设计、相关规范要求 | m | 3747.08 | 4.3396 | 10.6239 | 1.6415 | 2.1587 | 1.6887 | 20.4525 | 76637.0711
26 | 电缆 | 1、名称：电缆 2、规格：YJV-3*2.5 3、敷设方式:穿管敷设 4、未详尽处满足图纸设计、相关规范要求 | m | 1057.02 | 3.2547 | 6.9507 | 1.3132 | 1.4974 | 1.1714 | 14.1875 | 14996.4305
27 | 电缆 | 1、名称：电缆 2、规格：YJV-2*4 3、敷设方式:穿管敷设 4、未详尽处满足图纸设计、相关规范要求 | m | 61.73 | 3.7972 | 7.5491 | 1.3132 | 1.6457 | 1.2875 | 15.5927 | 962.5345
28 | 电缆 | 1、名称：电缆 2、规格：JHS-2X4 3、敷设方式:穿管敷设 4、未详尽处满足图纸设计、相关规范要求 | m | 424.83 | 3.2547 | 8.0646 | 1.0943 | 1.6138 | 1.2625 | 15.2899 | 6495.6225
29 | 过车行道路保护套管 | 1、名称:热镀锌钢管 2、规格：DN50 3、未详尽处满足图纸设计、相关规范要求 | m | 612.12 | 6.5094 | 25.4873 | 5.3361 | 4.8533 | 3.7968 | 45.9829 | 28147.073
30 | 过车行道路保护套管 | 1、名称:热镀锌钢管 2、规格：DN65 3、未详尽处满足图纸设计、相关规范要求 | m | 248.82 | 7.5943 | 39.7603 | 7.457 | 7.1255 | 5.5743 | 67.5115 | 16798.2015
31 | 景观照明箱进线配管 | 1、名称：配管（暂定工程量） 2、规格：SC65 3、敷设方式:埋地敷设 4、未详尽处满足图纸设计、相关规范要求 | m | 210 | 7.5943 | 38.666 | 4.7889 | 6.6364 | 5.1917 | 62.8774 | 13204.2598
32 | 景观照明箱进线配管 | 1、名称：配管（暂定工程量） 2、规格：SC80 3、敷设方式:埋地敷设 4、未详尽处满足图纸设计、相关规范要求 | m | 160 | 8.6792 | 47.8722 | 6.3627 | 8.1788 | 6.3984 | 77.4913 | 12398.612
33 | 接地 | 1、名称：热镀锌扁钢 2、规格：40*4 3、未详尽处满足图纸设计、相关规范要求 | m | 42 | 4.3396 | 18.0441 | 7.457 | 3.8793 | 3.0348 | 36.7549 | 1543.7047
34 | 接地 | 1、名称：热镀锌扁钢 2、规格：25*4 3、未详尽处满足图纸设计、相关规范要求 | m | 37.5 | 4.3396 | 10.8265 | 7.457 | 2.941 | 2.3008 | 27.8649 | 1044.9333
35 | 挖土方 | 1、名称:土方的开挖 2、含穿线管、配电箱基础、灯具基础、手孔井及变压器井土方 | m3 | 766.92 | 9.7642 | 0 | 5.1327 | 1.9366 | 1.515 | 18.3485 | 14071.8352
36 | 回填方 | 1、名称:土方的回填 2、含穿线管、配电箱基础、灯具基础、手孔井及变压器井土方 | m3 | 766.92 | 4.3396 | 0 | 5.1327 | 1.2314 | 0.96334 | 11.6671 | 8947.7425
37 | 垫层 | 1、名称:配管底部铺细沙垫层 2、穿线管部位 | m3 | 73.27 | 32.5472 | 154.8518 | 0 | 24.3619 | 19.0585 | 230.8193 | 16912.1282
38 | 盖板 | 1、名称:配管顶部盖混凝土板、石板或砖 2、穿线管部位 | ㎡ | 225.46 | 5.4245 | 16.0885 | 5.3361 | 3.4904 | 2.7306 | 33.0701 | 7455.9816
二 | 南侧门楼电气
1 | 配电箱 | 1、名称:照明配电箱 2、规格:详见设计图纸 3、含预埋、接地、端子接线等 4、未详尽处满足图纸设计、相关规范要求 | 台 | 1 | 162.7358 | 3941.6814 | 149.1401 | 552.9625 | 432.5868 | 5239.1066 | 5239.1066
2 | 筒灯 | 1、名称:筒灯 2、规格：1x9W LED灯~220V 3、详见设计图纸 4、未详尽处满足图纸设计、相关规范要求 | 套 | 8 | 10.8491 | 75.9735 | 7.5248 | 12.2651 | 9.5951 | 116.2076 | 929.6606
3 | 吸顶灯 | 1、名称:吸顶灯 2、规格：1x15W LED灯~220V 3、详见设计图纸 4、未详尽处满足图纸设计、相关规范要求 | 套 | 4 | 10.8491 | 107.2566 | 7.5248 | 16.332 | 12.7766 | 154.7391 | 618.9563
4 | 灯带 | 1、名称:灯带 2、规格：9W/M LED灯~220V 3、灯槽预留安装 4、详见设计图纸 5、未详尽处满足图纸设计、相关规范要求 | m | 34.77 | 5.4245 | 18.4124 | 1.4023 | 3.2811 | 2.5668 | 31.0871 | 1080.9002
5 | 三联跷板开关 | 1、名称:三联跷板开关 2、规格：250V/10A 3、H=1.4米 4、详见设计图纸 5、未详尽处满足图纸设计、相关规范要求 | 个 | 1 | 5.4245 | 21.4513 | 5.3361 | 4.1876 | 3.276 | 39.6755 | 39.6755
6 | 单相二三级插座 | 1、名称:单相二三级插座 2、规格：250V/16A 3、H=0.3m 4、详见设计图纸 5、未详尽处满足图纸设计、相关规范要求 | 个 | 4 | 5.4245 | 13.4071 | 5.3361 | 3.1418 | 2.4579 | 29.7674 | 119.0695
7 | 空调插座 | 1、名称:空调插座 2、规格：250V/16A 3、H=2.3m 4、详见设计图纸 5、未详尽处满足图纸设计、相关规范要求 | 个 | 1 | 5.4245 | 17.8761 | 5.3361 | 3.7228 | 2.9124 | 35.2719 | 35.2719
8 | 配管 | 1、名称：配管 2、规格：PVC25 3、敷设方式:暗配 4、未详尽处满足图纸设计、相关规范要求 | m | 103.96 | 2.1698 | 1.9116 | 0.87547 | 0.64439 | 0.50411 | 6.1053 | 634.7104
9 | 配线 | 1、名称：配线 2、规格：ZN-BV2.5 3、敷设方式:穿管敷设 4、未详尽处满足图纸设计、相关规范要求 | m | 104.79 | 0.86792 | 1.8366 | 0.21887 | 0.38005 | 0.29731 | 3.6008 | 377.3264
10 | 配线 | 1、名称：配线 2、规格：ZN-BV4 3、敷设方式:穿管敷设 4、未详尽处满足图纸设计、相关规范要求 | m | 229.59 | 1.0849 | 2.9773 | 0.3283 | 0.57076 | 0.44651 | 5.4078 | 1241.5694
三 | 南入口廊架电气
1 | 筒灯 | 1、名称:筒灯 2、规格：1x9W LED灯~220V 3、详见设计图纸 4、未详尽处满足图纸设计、相关规范要求 | 套 | 22 | 10.8491 | 75.9735 | 7.5248 | 12.2651 | 9.5951 | 116.2076 | 2556.5666
2 | 下射灯 | 1、名称:下射灯 2、规格：220*110 9W LED灯 3500K 220V IP65 3、详见设计图纸 4、未详尽处满足图纸设计、相关规范要求 | 套 | 34 | 27.1226 | 79.5487 | 7.5248 | 14.8455 | 11.6137 | 140.6553 | 4782.2818
3 | 壁灯 | 1、名称:壁灯 2、规格：详见设计 3、详见设计图纸 4、未详尽处满足图纸设计、相关规范要求 | 套 | 2 | 27.1226 | 160.885 | 10.8078 | 25.846 | 20.2195 | 244.8809 | 489.7619
4 | 灯带 | 1、名称:灯带 2、规格：9W/M LED灯~220V 3、灯槽预留安装 4、详见设计图纸 5、未详尽处满足图纸设计、相关规范要求 | m | 66.61 | 5.4245 | 18.4124 | 1.4023 | 3.2811 | 2.5668 | 31.0871 | 2070.715
5 | 低压变压器 | 1、名称:低压灯安全隔离变压器 2、型号：220V/24,12V 3、埋地安装 4、详见设计图纸 5、未详尽处满足图纸设计、相关规范要求 | 套 | 1 | 43.3962 | 223.3619 | 37.285 | 39.5256 | 30.9212 | 374.49 | 374.49
6 | 室外分线盒 | 1、名称:室外分线盒 2、未详尽处满足图纸设计、相关规范要求 | 个 | 1 | 2.1698 | 4.469 | 0.75248 | 0.96087 | 0.7517 | 9.1039 | 9.1039
7 | 配管 | 1、名称：配管 2、规格：PVC25 3、敷设方式:暗配 4、未详尽处满足图纸设计、相关规范要求 | m | 117.15 | 2.1698 | 1.9116 | 0.87547 | 0.64439 | 0.50411 | 6.1053 | 715.2397
8 | 电缆 | 1、名称：电缆 2、规格：YJV-3*4 3、敷设方式:穿管敷设 4、未详尽处满足图纸设计、相关规范要求 | m | 56.95 | 4.3396 | 10.6239 | 1.6415 | 2.1587 | 1.6887 | 20.4525 | 1164.7686
9 | 电缆 | 1、名称：电缆 2、规格：YJV-2*4 3、敷设方式:穿管敷设 4、未详尽处满足图纸设计、相关规范要求 | m | 63.13 | 3.7972 | 7.5491 | 1.3132 | 1.6457 | 1.2875 | 15.5927 | 984.3642
四 | 长者活动空间电气
1 | 投光灯 | 1、名称:投光灯 2、规格：详见设计 3、详见设计图纸 4、未详尽处满足图纸设计、相关规范要求 | 套 | 32 | 27.1226 | 165.354 | 7.5248 | 26.0002 | 20.3401 | 246.3417 | 7882.9359
2 | 灯带 | 1、名称:灯带 2、规格：9W/M LED灯~220V 3、灯槽预留安装 4、详见设计图纸 5、未详尽处满足图纸设计、相关规范要求 | m | 35.34 | 5.4245 | 18.4124 | 1.4023 | 3.2811 | 2.5668 | 31.0871 | 1098.6199
3 | 低压变压器 | 1、名称:低压灯安全隔离变压器 2、型号：220V/24,12V 3、埋地安装 4、详见设计图纸 5、未详尽处满足图纸设计、相关规范要求 | 套 | 1 | 43.3962 | 223.3619 | 37.285 | 39.5256 | 30.9212 | 374.49 | 374.49
4 | 室外分线盒 | 1、名称:室外分线盒 2、未详尽处满足图纸设计、相关规范要求 | 个 | 1 | 2.1698 | 4.469 | 0.75248 | 0.96087 | 0.7517 | 9.1039 | 9.1039
5 | 配管 | 1、名称：配管 2、规格：PVC25 3、敷设方式:暗配 4、未详尽处满足图纸设计、相关规范要求 | m | 17.47 | 2.1698 | 1.9116 | 0.87547 | 0.64439 | 0.50411 | 6.1053 | 106.6602
6 | 电缆 | 1、名称：电缆 2、规格：YJV-3*4 3、敷设方式:穿管敷设 4、未详尽处满足图纸设计、相关规范要求 | m | 3.43 | 4.3396 | 10.6239 | 1.6415 | 2.1587 | 1.6887 | 20.4525 | 70.152
7 | 电缆 | 1、名称：电缆 2、规格：YJV-2*4 3、敷设方式:穿管敷设 4、未详尽处满足图纸设计、相关规范要求 | m | 17.55 | 3.7972 | 7.5491 | 1.3132 | 1.6457 | 1.2875 | 15.5927 | 273.6511
五 | 汽车坡道廊架电气
1 | 线条灯 | 1、名称:线条灯 2、规格：详见设计 3、详见设计图纸 4、未详尽处满足图纸设计、相关规范要求 | m | 88.9 | 27.1226 | 102.7876 | 7.5248 | 17.8666 | 13.9771 | 169.2787 | 15048.8807
2 | 灯带 | 1、名称:灯带 2、规格：9W/M LED灯~220V 3、灯槽预留安装 4、详见设计图纸 5、未详尽处满足图纸设计、相关规范要求 | m | 18.94 | 5.4245 | 18.4124 | 1.4023 | 3.2811 | 2.5668 | 31.0871 | 588.7906
3 | 配管 | 1、名称：配管 2、规格：PVC25 3、敷设方式:暗配 4、未详尽处满足图纸设计、相关规范要求 | m | 149.21 | 2.1698 | 1.9116 | 0.87547 | 0.64439 | 0.50411 | 6.1053 | 910.9767
4 | 电缆 | 1、名称：电缆 2、规格：YJV-2*4 3、敷设方式:穿管敷设 4、未详尽处满足图纸设计、相关规范要求 | m | 152.94 | 3.7972 | 7.5491 | 1.3132 | 1.6457 | 1.2875 | 15.5927 | 2384.7404
六 | 景观给水
1 | 快速取水器 | 1、名称：快速取水器 2、规格：DN20 3、含埋地式(铜质)快速取水阀配套闸阀、成品箱体、铰接管等附件 4、未详尽处满足图纸设计、相关规范要求 | 座 | 44 | 21.6981 | 80.4425 | 19.1558 | 15.7685 | 12.3358 | 149.4007 | 6573.6329
2 | 闸阀 | 1、名称：闸阀 2、规格：DN32 3、含法兰等附件安装 4、未详尽处满足图纸设计、相关规范要求 | 个 | 5 | 6.5094 | 105.9874 | 5.3361 | 15.3183 | 11.9836 | 145.1349 | 725.6744
3 | 闸阀 | 1、名称：闸阀 2、规格：DN40 3、含法兰等附件安装 4、未详尽处满足图纸设计、相关规范要求 | 个 | 1 | 8.6792 | 131.3894 | 8.5513 | 19.3206 | 15.1147 | 183.0552 | 183.0552
4 | 闸阀 | 1、名称：闸阀 2、规格：DN50 3、含法兰等附件安装 4、未详尽处满足图纸设计、相关规范要求 | 个 | 5 | 10.8491 | 144.5283 | 13.8875 | 22.0044 | 17.2142 | 208.4835 | 1042.4175
5 | 闸阀 | 1、名称：闸阀 2、规格：DN65 3、含法兰等附件安装 4、未详尽处满足图纸设计、相关规范要求 | 个 | 2 | 16.2736 | 202.3396 | 13.8875 | 30.2251 | 23.6453 | 286.3711 | 572.7422
6 | 水表 | 1、名称：水表 2、规格：DN80 3、含法兰等附件安装 4、未详尽处满足图纸设计、相关规范要求 | 组 | 1 | 119.3396 | 1138.708 | 100.563 | 176.6194 | 138.1707 | 1673.4007 | 1673.4007
7 | 简易阀门井 | 1、简易阀门井,做法详SS-02.1 2、附件：阀门及附件另计，井盖与井圈等满足规范及图纸要求 3、未详尽处满足图纸设计、相关规范要求 | 座 | 13 | 65.0943 | 282.4078 | 53.3612 | 52.1122 | 40.7678 | 493.7433 | 6418.6627
8 | 给水管 | 1、名称：PPR给水管 2、规格：De32 3、连接方式：热熔连接 4、压力等级:1.0 MPa 5、压力试验及吹、洗设计要求: 满足规范及设计要求 6、未详尽处满足图纸设计、相关规范要求 | m | 491.64 | 3.7972 | 5.3282 | 1.0943 | 1.3286 | 1.0393 | 12.5876 | 6188.5618
9 | 给水管 | 1、名称：PPR给水管 2、规格：De40 3、连接方式：热熔连接 4、压力等级:详1.0 MPa 5、压力试验及吹、洗设计要求: 满足规范及设计要求 6、未详尽处满足图纸设计、相关规范要求 | m | 324.04 | 4.3396 | 8.7811 | 1.6415 | 1.9191 | 1.5013 | 18.1826 | 5891.8842
10 | 给水管 | 1、名称：PPR给水管 2、规格：De50 3、连接方式：热熔连接 4、压力等级:1.0 MPa 5、压力试验及吹、洗设计要求: 满足规范及设计要求 6、未详尽处满足图纸设计、相关规范要求 | m | 91.53 | 5.4245 | 13.3746 | 2.7358 | 2.7995 | 2.1901 | 26.5246 | 2427.7968
11 | 给水管 | 1、名称：PPR给水管 2、规格：De63 3、连接方式：热熔连接 4、压力等级:1.0 MPa 5、压力试验及吹、洗设计要求: 满足规范及设计要求 6、未详尽处满足图纸设计、相关规范要求 | m | 286.64 | 6.5094 | 21.4944 | 5.3361 | 4.3342 | 3.3907 | 41.0649 | 11770.8329
12 | 给水管 | 1、名称：PPR给水管 2、规格：De75 3、连接方式：热熔连接 4、压力等级:1.0 MPa 5、压力试验及吹、洗设计要求: 满足规范及设计要求 6、未详尽处满足图纸设计、相关规范要求 | m | 169.09 | 8.6792 | 31.8067 | 8.0042 | 6.3037 | 4.9314 | 59.7252 | 10098.9406
13 | 给水管 | 1、名称：PPR给水管 2、规格：De90 3、连接方式：热熔连接 4、压力等级:1.0 MPa 5、压力试验及吹、洗设计要求: 满足规范及设计要求 6、未详尽处满足图纸设计、相关规范要求 | m | 76.74 | 9.7642 | 46.144 | 10.1251 | 8.5843 | 6.7156 | 81.3331 | 6241.5052
14 | 过车行道路保护套管 | 1、名称:热镀锌钢管 2、规格：DN40 3、未详尽处满足图纸设计、相关规范要求 | m | 30.16 | 5.4245 | 15.2924 | 3.2152 | 3.1112 | 2.4339 | 29.4772 | 889.0338
15 | 过车行道路保护套管 | 1、名称:热镀锌钢管 2、规格：DN50 3、未详尽处满足图纸设计、相关规范要求 | m | 20.28 | 6.5094 | 25.4873 | 5.3361 | 4.8533 | 3.7968 | 45.9829 | 932.5339
16 | 过车行道路保护套管 | 1、名称:热镀锌钢管 2、规格：DN65 3、未详尽处满足图纸设计、相关规范要求 | m | 6.66 | 7.5943 | 39.7603 | 7.457 | 7.1255 | 5.5743 | 67.5115 | 449.6263
17 | 过车行道路保护套管 | 1、名称:热镀锌钢管 2、规格：DN80 3、未详尽处满足图纸设计、相关规范要求 | m | 85.52 | 8.6792 | 50.9747 | 9.5779 | 9.0001 | 7.0409 | 85.2729 | 7292.5346
18 | 过车行道路保护套管 | 1、名称:热镀锌钢管 2、规格：DN100 3、未详尽处满足图纸设计、相关规范要求 | m | 57.88 | 9.7642 | 61.1696 | 11.6988 | 10.7422 | 8.4037 | 101.7785 | 5890.9418
19 | 过车行道路保护套管 | 1、名称:热镀锌钢管 2、规格：DN125 3、未详尽处满足图纸设计、相关规范要求 | m | 15.9 | 10.8491 | 77.4815 | 13.8197 | 13.2795 | 10.3887 | 125.8185 | 2000.514
20 | 室外水表井 | 1、名称：室外水表井 2、规格：05S502 3、未详尽处满足图纸设计、相关规范要求 | 座 | 1 | 162.7358 | 600.6372 | 149.1401 | 118.6267 | 92.8026 | 1123.9424 | 1123.9424
21 | 挖土方 | 1、名称:土方的开挖 2、未详尽处满足图纸设计、相关规范要求 | m3 | 575.872 | 9.7642 | 0 | 5.1327 | 1.9366 | 1.515 | 18.3485 | 10566.3901
22 | 回填土 | 1、名称:土方的回填 2、未详尽处满足图纸设计、相关规范要求 | m3 | 431.9 | 4.3396 | 0 | 4.6195 | 1.1647 | 0.91114 | 11.0349 | 4765.979
23 | 回填砂 | 1、名称:回填砂20cm厚 2、未详尽处满足图纸设计、相关规范要求 | m3 | 143.968 | 32.5472 | 154.8518 | 0 | 24.3619 | 19.0585 | 230.8193 | 33230.5892
七 | 景观雨水
1 | 双壁波纹管 | 1、安装部位:室外 2、介质:景观雨水 3、材质、规格：双壁波纹管 De200 4、连接形式:承插连接 5、管道基础：详见06MS201-2图纸设计 6、未详尽处满足图纸设计、相关规范要求 | m | 1309.36 | 7.5943 | 32.6148 | 7.457 | 6.1966 | 4.8476 | 58.7104 | 76873.0132
2 | 双壁波纹管 | 1、安装部位:室外 2、介质:景观雨水 3、材质、规格：双壁波纹管 De250 4、连接形式:承插连接 5、管道基础：详见06MS201-2图纸设计 6、未详尽处满足图纸设计、相关规范要求 | m | 177.47 | 6.5094 | 26.4089 | 5.3361 | 4.9731 | 3.8905 | 47.118 | 8362.0304
3 | UPVC排水管 | 1、安装部位:室外 2、介质:景观雨水 3、材质、规格：UPVC排水管 De110 4、连接形式:承插连接 5、管道基础：详见06MS201-2图纸设计 6、未详尽处满足图纸设计、相关规范要求 | m | 247.66 | 4.8821 | 16.3557 | 5.6305 | 3.4929 | 2.7325 | 33.0937 | 8195.9892
4 | 雨水口 | 1、名称：雨水口 2、规格：详见16S518/P5图纸设计 3、未详尽处满足图纸设计、相关规范要求 | 座 | 63 | 65.0943 | 215.7282 | 53.3612 | 43.4439 | 33.9865 | 411.614 | 25931.6827
5 | 铸铁雨水口 | 1、名称：铸铁雨水口 2、规格：详见16S518/P5图纸设计 3、未详尽处满足图纸设计、相关规范要求 | 座 | 4 | 65.0943 | 188.2718 | 53.3612 | 39.8746 | 31.1942 | 377.7961 | 1511.1843
6 | 地漏 | 1、名称：圆形地漏 2、规格：DN100 3、未详尽处满足图纸设计、相关规范要求 | 个 | 44 | 5.4245 | 19.6637 | 5.3361 | 3.9552 | 3.0942 | 37.4737 | 1648.8422
7 | 地漏 | 1、名称：高分子排水地漏 2、规格：De110 3、未详尽处满足图纸设计、相关规范要求 | 个 | 11 | 3.2547 | 5.6667 | 3.2152 | 1.5778 | 1.2343 | 14.9487 | 164.4361
8 | 排水阀门 | 1、名称：排水阀门 2、规格：DN100 3、未详尽处满足图纸设计、相关规范要求 | 个 | 6 | 27.1226 | 529.0439 | 21.3445 | 75.0764 | 58.7329 | 711.3203 | 4267.9217
9 | 排水阀门井 | 1、排水阀门井,做法详SS-02.2 2、附件：阀门及附件另计，井盖与井圈等满足规范及图纸要求 3、未详尽处满足图纸设计、相关规范要求 | 座 | 6 | 86.7925 | 490.2913 | 74.57 | 84.715 | 66.2732 | 802.6419 | 4815.8516
10 | 挖土方 | 1、名称:土方的开挖 2、未详尽处满足图纸设计、相关规范要求 | m3 | 1097.36 | 9.7642 | 0 | 5.1327 | 1.9366 | 1.515 | 18.3485 | 20134.9151
11 | 回填土 | 1、名称:土方的回填 2、未详尽处满足图纸设计、相关规范要求 | m3 | 771.25 | 4.3396 | 0 | 4.6195 | 1.1647 | 0.91114 | 11.0349 | 8510.6768
12 | 回填砂 | 1、名称:回填砂20cm厚 2、未详尽处满足图纸设计、相关规范要求 | m3 | 274.34 | 32.5472 | 154.8518 | 0 | 24.3619 | 19.0585 | 230.8193 | 63322.9596
八 | 南入口水景
1 | 潜水泵 | 1、名称：潜水泵 2、型号：Q=60m3/h H=20m N=5.5KW，自带防水电缆 3、未详尽处满足图纸设计、相关规范要求 | 台 | 2 | 216.9811 | 3294.5664 | 138.8746 | 474.5549 | 371.2479 | 4496.2249 | 8992.4498
2 | 闸阀 | 1、名称：闸阀 2、规格：DN65 3、含法兰等附件安装 4、未详尽处满足图纸设计、相关规范要求 | 个 | 4 | 16.2736 | 202.3396 | 13.8875 | 30.2251 | 23.6453 | 286.3711 | 1145.4844
3 | 排空地漏 | 1、名称：排空地漏 2、规格：DN100 3、未详尽处满足图纸设计、相关规范要求 | 个 | 2 | 5.4245 | 19.6637 | 5.3361 | 3.9552 | 3.0942 | 37.4737 | 74.9474
4 | 不锈钢堵头排水地漏 | 1、名称：不锈钢堵头排水地漏 2、规格：DN100 3、未详尽处满足图纸设计、相关规范要求 | 个 | 4 | 5.4245 | 31.2832 | 5.3361 | 5.4657 | 4.2759 | 51.7854 | 207.1415
5 | 溢水口 | 1、名称：溢水口 2、规格：DN50 3、未详尽处满足图纸设计、相关规范要求 | 个 | 4 | 3.2547 | 29.4956 | 3.2152 | 4.6755 | 3.6577 | 44.2987 | 177.1949
6 | 给水管 | 1、名称：PPR给水管 2、规格：De75 3、连接方式：热熔连接 4、压力等级:1.0 MPa 5、压力试验及吹、洗设计要求: 满足规范及设计要求 6、未详尽处满足图纸设计、相关规范要求 | m | 21.7 | 8.6792 | 31.8067 | 8.0042 | 6.3037 | 4.9314 | 59.7252 | 1296.0377
7 | 给水管 | 1、名称：PPR给水管 2、规格：De90 3、连接方式：热熔连接 4、压力等级:1.0 MPa 5、压力试验及吹、洗设计要求: 满足规范及设计要求 6、未详尽处满足图纸设计、相关规范要求 | m | 0.8 | 9.7642 | 46.144 | 10.1251 | 8.5843 | 6.7156 | 81.3331 | 65.0665
8 | UPVC排水管 | 1、安装部位:室外 2、介质:景观排水 3、材质、规格：UPVC排水管 De110 4、连接形式:承插连接 5、管道基础：详见06MS201-2图纸设计 6、未详尽处满足图纸设计、相关规范要求 | m | 2.88 | 4.8821 | 16.3557 | 5.6305 | 3.4929 | 2.7325 | 33.0937 | 95.3099
9 | UPVC排水管 | 1、安装部位:室外 2、介质:景观排水 3、材质、规格：UPVC排水管 De63 4、连接形式:承插连接 5、管道基础：详见06MS201-2图纸设计 6、未详尽处满足图纸设计、相关规范要求 | m | 2.52 | 4.3396 | 10.3238 | 4.7889 | 2.5288 | 1.9783 | 23.9595 | 60.378
10 | 涌泉喷头 | 1、名称：涌泉喷头 2、规格：DN25 3、未详尽处满足图纸设计、相关规范要求 | 个 | 20 | 10.8491 | 61.315 | 8.5513 | 10.493 | 8.2088 | 99.4172 | 1988.3443
11 | 挖土方 | 1、名称:土方的开挖 2、未详尽处满足图纸设计、相关规范要求 | m3 | 15.1 | 9.7642 | 0 | 5.1327 | 1.9366 | 1.515 | 18.3485 | 277.0624
12 | 回填土 | 1、名称:土方的回填 2、未详尽处满足图纸设计、相关规范要求 | m3 | 11.33 | 4.3396 | 0 | 4.6195 | 1.1647 | 0.91114 | 11.0349 | 125.0256
13 | 回填砂 | 1、名称:回填砂20cm厚 2、未详尽处满足图纸设计、相关规范要求 | m3 | 3.77 | 32.5472 | 154.8518 | 0 | 24.3619 | 19.0585 | 230.8193 | 870.1887
九 | 南入口静水景
1 | 潜水泵 | 1、名称：潜水泵 2、型号：Q=15m3/h H=6m N=0.55KW，自带防水电缆 3、未详尽处满足图纸设计、相关规范要求 | 台 | 1 | 108.4906 | 693.5929 | 53.3612 | 111.2078 | 86.9987 | 1053.6512 | 1053.6512
2 | 闸阀 | 1、名称：闸阀 2、规格：DN50 3、含法兰等附件安装 4、未详尽处满足图纸设计、相关规范要求 | 个 | 2 | 10.8491 | 144.5283 | 13.8875 | 22.0044 | 17.2142 | 208.4835 | 416.967
3 | 排空地漏 | 1、名称：排空地漏 2、规格：DN100 3、未详尽处满足图纸设计、相关规范要求 | 个 | 3 | 5.4245 | 19.6637 | 5.3361 | 3.9552 | 3.0942 | 37.4737 | 112.4211
4 | 溢水口 | 1、名称：溢水口 2、规格：DN50 3、未详尽处满足图纸设计、相关规范要求 | 个 | 2 | 3.2547 | 29.4956 | 3.2152 | 4.6755 | 3.6577 | 44.2987 | 88.5975
5 | 给水管 | 1、名称：PPR给水管 2、规格：De50 3、连接方式：热熔连接 4、压力等级:1.0 MPa 5、压力试验及吹、洗设计要求: 满足规范及设计要求 6、未详尽处满足图纸设计、相关规范要求 | m | 1.12 | 5.4245 | 13.3746 | 2.7358 | 2.7995 | 2.1901 | 26.5246 | 29.7076
6 | 给水管 | 1、名称：PPR给水管 2、规格：De63 3、连接方式：热熔连接 4、压力等级:1.0 MPa 5、压力试验及吹、洗设计要求: 满足规范及设计要求 6、未详尽处满足图纸设计、相关规范要求 | m | 23.08 | 6.5094 | 21.4944 | 5.3361 | 4.3342 | 3.3907 | 41.0649 | 947.7771
7 | UPVC排水管 | 1、安装部位:室外 2、介质:景观排水 3、材质、规格：UPVC排水管 De110 4、连接形式:承插连接 5、管道基础：详见06MS201-2图纸设计 6、未详尽处满足图纸设计、相关规范要求 | m | 18.37 | 4.8821 | 16.3557 | 5.6305 | 3.4929 | 2.7325 | 33.0937 | 607.9315
8 | UPVC排水管 | 1、安装部位:室外 2、介质:景观排水 3、材质、规格：UPVC排水管 De63 4、连接形式:承插连接 5、管道基础：详见06MS201-2图纸设计 6、未详尽处满足图纸设计、相关规范要求 | m | 1.58 | 4.3396 | 10.3238 | 4.7889 | 2.5288 | 1.9783 | 23.9595 | 37.856
9 | 多孔给水管 | 1、名称：PPR多孔给水管 2、规格：De63 3、连接方式：热熔连接 4、压力等级:详见设计 5、压力试验及吹、洗设计要求: 满足规范及设计要求 6、未详尽处满足图纸设计、相关规范要求 | m | 16.8 | 6.5094 | 27.0182 | 5.3361 | 5.0523 | 3.9524 | 47.8684 | 804.1896
10 | 挖土方 | 1、名称:土方的开挖 2、未详尽处满足图纸设计、相关规范要求 | m3 | 24.1 | 9.7642 | 0 | 5.1327 | 1.9366 | 1.515 | 18.3485 | 442.199
11 | 回填土 | 1、名称:土方的回填 2、未详尽处满足图纸设计、相关规范要求 | m3 | 17.94 | 4.3396 | 0 | 4.6195 | 1.1647 | 0.91114 | 11.0349 | 197.9663
12 | 回填砂 | 1、名称:回填砂20cm厚 2、未详尽处满足图纸设计、相关规范要求 | m3 | 6.15 | 32.5472 | 154.8518 | 0 | 24.3619 | 19.0585 | 230.8193 | 1419.5385
十 | 对景跌水石水景
1 | 潜水泵 | 1、名称：潜水泵 2、型号：Q=5m3/h H=4m N=0.2KW，自带防水电缆 3、未详尽处满足图纸设计、相关规范要求 | 台 | 1 | 108.4906 | 606.8938 | 53.3612 | 99.9369 | 78.1814 | 946.8639 | 946.8639
2 | 排空地漏 | 1、名称：排空地漏 2、规格：DN100 3、未详尽处满足图纸设计、相关规范要求 | 个 | 1 | 5.4245 | 19.6637 | 5.3361 | 3.9552 | 3.0942 | 37.4737 | 37.4737
3 | 溢水口 | 1、名称：溢水口 2、规格：DN50 3、未详尽处满足图纸设计、相关规范要求 | 个 | 2 | 3.2547 | 29.4956 | 3.2152 | 4.6755 | 3.6577 | 44.2987 | 88.5975
4 | 给水管 | 1、名称：PPR给水管 2、规格：De40 3、连接方式：热熔连接 4、压力等级:1.0 MPa 5、压力试验及吹、洗设计要求: 满足规范及设计要求 6、未详尽处满足图纸设计、相关规范要求 | m | 2.34 | 4.3396 | 8.7811 | 1.6415 | 1.9191 | 1.5013 | 18.1826 | 42.5472
5 | UPVC排水管 | 1、安装部位:室外 2、介质:景观排水 3、材质、规格：UPVC排水管 De110 4、连接形式:承插连接 5、管道基础：详见06MS201-2图纸设计 6、未详尽处满足图纸设计、相关规范要求 | m | 0.82 | 4.8821 | 16.3557 | 5.6305 | 3.4929 | 2.7325 | 33.0937 | 27.1368
6 | UPVC排水管 | 1、安装部位:室外 2、介质:景观排水 3、材质、规格：UPVC排水管 De63 4、连接形式:承插连接 5、管道基础：详见06MS201-2图纸设计 6、未详尽处满足图纸设计、相关规范要求 | m | 0.84 | 4.3396 | 10.3238 | 4.7889 | 2.5288 | 1.9783 | 23.9595 | 20.126
7 | 多孔给水管 | 1、名称：PPR多孔给水管 2、规格：De63 3、连接方式：热熔连接 4、压力等级:详见设计 5、压力试验及吹、洗设计要求: 满足规范及设计要求 6、未详尽处满足图纸设计、相关规范要求 | m | 0.82 | 6.5094 | 27.0182 | 5.3361 | 5.0523 | 3.9524 | 47.8684 | 39.2521
8 | 挖土方 | 1、名称:土方的开挖 2、未详尽处满足图纸设计、相关规范要求 | m3 | 2.11 | 9.7642 | 0 | 5.1327 | 1.9366 | 1.515 | 18.3485 | 38.7153
9 | 回填土 | 1、名称:土方的回填 2、未详尽处满足图纸设计、相关规范要求 | m3 | 1.56 | 4.3396 | 0 | 4.6195 | 1.1647 | 0.91114 | 11.0349 | 17.2145
10 | 回填砂 | 1、名称:回填砂20cm厚 2、未详尽处满足图纸设计、相关规范要求 | m3 | 0.55 | 32.5472 | 154.8518 | 0 | 24.3619 | 19.0585 | 230.8193 | 126.9506
十一 | 跌水石水景
1 | 潜水泵 | 1、名称：潜水泵 2、型号：Q=5m3/h H=4m N=0.2KW，自带防水电缆 3、未详尽处满足图纸设计、相关规范要求 | 台 | 1 | 108.4906 | 606.8938 | 53.3612 | 99.9369 | 78.1814 | 946.8639 | 946.8639
2 | 排空地漏 | 1、名称：排空地漏 2、规格：DN100 3、未详尽处满足图纸设计、相关规范要求 | 个 | 1 | 5.4245 | 19.6637 | 5.3361 | 3.9552 | 3.0942 | 37.4737 | 37.4737
3 | 溢水口 | 1、名称：溢水口 2、规格：DN50 3、未详尽处满足图纸设计、相关规范要求 | 个 | 2 | 3.2547 | 29.4956 | 3.2152 | 4.6755 | 3.6577 | 44.2987 | 88.5975
4 | 给水管 | 1、名称：PPR给水管 2、规格：De40 3、连接方式：热熔连接 4、压力等级:1.0 MPa 5、压力试验及吹、洗设计要求: 满足规范及设计要求 6、未详尽处满足图纸设计、相关规范要求 | m | 3.25 | 4.3396 | 8.7811 | 1.6415 | 1.9191 | 1.5013 | 18.1826 | 59.0934
5 | UPVC排水管 | 1、安装部位:室外 2、介质:景观排水 3、材质、规格：UPVC排水管 De110 4、连接形式:承插连接 5、管道基础：详见06MS201-2图纸设计 6、未详尽处满足图纸设计、相关规范要求 | m | 0.7 | 4.8821 | 16.3557 | 5.6305 | 3.4929 | 2.7325 | 33.0937 | 23.1656
6 | UPVC排水管 | 1、安装部位:室外 2、介质:景观排水 3、材质、规格：UPVC排水管 De63 4、连接形式:承插连接 5、管道基础：详见06MS201-2图纸设计 6、未详尽处满足图纸设计、相关规范要求 | m | 1.14 | 4.3396 | 10.3238 | 4.7889 | 2.5288 | 1.9783 | 23.9595 | 27.3138
7 | 出水口 | 1、名称：出水口 2、规格：DN32 3、未详尽处满足图纸设计、相关规范要求 | 个 | 1 | 10.8491 | 29.4956 | 8.5513 | 6.3565 | 4.9727 | 60.2252 | 60.2252
8 | 挖土方 | 1、名称:土方的开挖 2、未详尽处满足图纸设计、相关规范要求 | m3 | 2.67 | 9.7642 | 0 | 5.1327 | 1.9366 | 1.515 | 18.3485 | 48.9905
9 | 回填土 | 1、名称:土方的回填 2、未详尽处满足图纸设计、相关规范要求 | m3 | 0.75 | 4.3396 | 0 | 4.6195 | 1.1647 | 0.91114 | 11.0349 | 8.2762
10 | 回填砂 | 1、名称:回填砂20cm厚 2、未详尽处满足图纸设计、相关规范要求 | m3 | 0.25 | 32.5472 | 154.8518 | 0 | 24.3619 | 19.0585 | 230.8193 | 57.7048
十二 | 伊水潺韵水景
1 | 潜水泵 | 1、名称：潜水泵 2、型号：Q=15m3/h H=6m N=0.55KW，自带防水电缆 3、未详尽处满足图纸设计、相关规范要求 | 台 | 1 | 108.4906 | 693.5929 | 53.3612 | 111.2078 | 86.9987 | 1053.6512 | 1053.6512
2 | 闸阀 | 1、名称：闸阀 2、规格：DN50 3、含法兰等附件安装 4、未详尽处满足图纸设计、相关规范要求 | 个 | 2 | 10.8491 | 144.5283 | 13.8875 | 22.0044 | 17.2142 | 208.4835 | 416.967
3 | 排空地漏 | 1、名称：排空地漏 2、规格：DN100 3、未详尽处满足图纸设计、相关规范要求 | 个 | 3 | 5.4245 | 19.6637 | 5.3361 | 3.9552 | 3.0942 | 37.4737 | 112.4211
4 | 溢水口 | 1、名称：溢水口 2、规格：DN50 3、未详尽处满足图纸设计、相关规范要求 | 个 | 2 | 3.2547 | 29.4956 | 3.2152 | 4.6755 | 3.6577 | 44.2987 | 88.5975
5 | 给水管 | 1、名称：PPR给水管 2、规格：De50 3、连接方式：热熔连接 4、压力等级:1.0 MPa 5、压力试验及吹、洗设计要求: 满足规范及设计要求 6、未详尽处满足图纸设计、相关规范要求 | m | 1.58 | 5.4245 | 13.3746 | 2.7358 | 2.7995 | 2.1901 | 26.5246 | 41.9089
6 | 给水管 | 1、名称：PPR给水管 2、规格：De63 3、连接方式：热熔连接 4、压力等级:1.0 MPa 5、压力试验及吹、洗设计要求: 满足规范及设计要求 6、未详尽处满足图纸设计、相关规范要求 | m | 24.06 | 6.5094 | 21.4944 | 5.3361 | 4.3342 | 3.3907 | 41.0649 | 988.0207
7 | UPVC排水管 | 1、安装部位:室外 2、介质:景观排水 3、材质、规格：UPVC排水管 De110 4、连接形式:承插连接 5、管道基础：详见06MS201-2图纸设计 6、未详尽处满足图纸设计、相关规范要求 | m | 28 | 4.8821 | 16.3557 | 5.6305 | 3.4929 | 2.7325 | 33.0937 | 926.624
8 | UPVC排水管 | 1、安装部位:室外 2、介质:景观排水 3、材质、规格：UPVC排水管 De63 4、连接形式:承插连接 5、管道基础：详见06MS201-2图纸设计 6、未详尽处满足图纸设计、相关规范要求 | m | 1.58 | 4.3396 | 10.3238 | 4.7889 | 2.5288 | 1.9783 | 23.9595 | 37.856
9 | 多孔给水管 | 1、名称：PPR多孔给水管 2、规格：De63 3、连接方式：热熔连接 4、压力等级:详见设计 5、压力试验及吹、洗设计要求: 满足规范及设计要求 6、未详尽处满足图纸设计、相关规范要求 | m | 10.5 | 6.5094 | 27.0182 | 5.3361 | 5.0523 | 3.9524 | 47.8684 | 502.6185
10 | 挖土方 | 1、名称:土方的开挖 2、未详尽处满足图纸设计、相关规范要求 | m3 | 30.33 | 9.7642 | 0 | 5.1327 | 1.9366 | 1.515 | 18.3485 | 556.5101
11 | 回填土 | 1、名称:土方的回填 2、未详尽处满足图纸设计、相关规范要求 | m3 | 22.74 | 4.3396 | 0 | 4.6195 | 1.1647 | 0.91114 | 11.0349 | 250.9339
12 | 回填砂 | 1、名称:回填砂20cm厚 2、未详尽处满足图纸设计、相关规范要求 | m3 | 7.59 | 32.5472 | 154.8518 | 0 | 24.3619 | 19.0585 | 230.8193 | 1751.9183
合计（元） | [10 empty] | 999970.7206
注：1.综合单价包括且不限于人工、材料、机械、措施、检验检测、规费、管理费、利润、税金(增值税专用发票)、赶工措施、安全防护、现场文明施工措施、风险等全部费用。 2.本工程清单，无论是否存在缺项、漏项、工程量偏差，均视为乙方已综合考虑在固定合同总价内。

## 外网给排水
悠然居大区雨污水管网招标清单与计价表
序号 | 工程项目名称 | 工程内容 | 单位 | 工程量 g | 其中：各子项构成（元） |  |  |  |  | 含税综合单价(元) f=(a+b+c+d+e) | 合价(元)=g*f | 品牌
[5 empty] | 人工费 a | 主材费 b | 机械、辅材及其他c | 管理费及利润 d=(a+b+c)*费率 | 税金 e=(a+b+c+d)*费率
一 | 外网雨水
1 | 雨水管 | 1、安装部位:室外 2、介质:雨水 3、材质、规格：HDPE双壁波纹管 DN200 4、连接形式:承插式连接,橡胶圈密封 5、管道基础：详见设计图纸 6、未详尽处满足图纸设计、相关规范要求 | m | 416.86 | 9.2217 | 25.1531 | 8.9968 | 5.6383 | 4.4109 | 53.4209 | 22269.0296
2 | 雨水管 | 1、安装部位:室外 2、介质:雨水 3、材质、规格：HDPE双壁波纹管 DN300 4、连接形式:承插式连接,橡胶圈密封 5、管道基础：详见设计图纸 6、未详尽处满足图纸设计、相关规范要求 | m | 2096.6 | 13.0189 | 45.1002 | 15.8728 | 9.6189 | 7.525 | 91.1358 | 191075.231
3 | 雨水管 | 1、安装部位:室外 2、介质:雨水 3、材质、规格：HDPE双壁波纹管 DN400 4、连接形式:承插式连接,橡胶圈密封 5、管道基础：详见设计图纸 6、未详尽处满足图纸设计、相关规范要求 | m | 74.86 | 21.6981 | 78.2366 | 23.3976 | 16.0332 | 12.5429 | 151.9084 | 11371.8626
4 | 塑料检查井 | 1、名称：塑料检查井 2、规格：Φ700mm,具体做法参照图集08SS523 3、未详尽处满足图纸设计、相关规范要求 | 座 | 75 | 130.1887 | 565.088 | 138.8746 | 108.4397 | 84.8332 | 1027.4242 | 77056.8127
5 | 井盖 | 1、名称：重型球墨铸铁双层井盖和井座 2、规格：Φ700mm 3、未详尽处满足图纸设计、相关规范要求 | 个 | 7 | 54.2453 | 1261.3381 | 26.3416 | 174.4502 | 136.4738 | 1652.849 | 11569.9428
6 | 井盖 | 1、名称：轻型球墨铸铁单层井盖井座 2、规格：Φ700mm 3、未详尽处满足图纸设计、相关规范要求 | 个 | 68 | 48.8208 | 343.2212 | 21.0733 | 53.705 | 42.0138 | 508.8341 | 34600.7194
7 | 雨水口 | 1、名称：联合式单箅雨水口 2、规格：详见图纸设计及规范 3、未详尽处满足图纸设计、相关规范要求 | 座 | 243 | 65.0943 | 215.7282 | 53.3612 | 43.4439 | 33.9865 | 411.614 | 100022.2045
8 | 挖土方 | 1、名称:土方的开挖 2、未详尽处满足图纸设计、相关规范要求 | m3 | 2295.29 | 9.7642 | 0 | 5.1327 | 1.9366 | 1.515 | 18.3485 | 42115.1394
9 | 回填土 | 1、名称:土方的回填 2、未详尽处满足图纸设计、相关规范要求 | m3 | 1665.61 | 4.3396 | 0 | 4.6195 | 1.1647 | 0.91114 | 11.0349 | 18379.8618
10 | 回填砂 | 1、名称:回填砂20cm厚 2、未详尽处满足图纸设计、相关规范要求 | m3 | 459.06 | 32.5472 | 154.8518 | 0 | 24.3619 | 19.0585 | 230.8193 | 105959.8959
二 | 外网污水 | [6 empty] | 0 | 0
1 | 污水管 | 1、安装部位:室外 2、介质:污水 3、材质、规格：HDPE双壁波纹管 DN200 4、连接形式:承插式连接,橡胶圈密封 5、管道基础：详见设计图纸 6、未详尽处满足图纸设计、相关规范要求 | m | 27.96 | 9.2217 | 25.1531 | 8.9968 | 5.6383 | 4.4109 | 53.4209 | 1493.6479
2 | 污水管 | 1、安装部位:室外 2、介质:污水 3、材质、规格：HDPE双壁波纹管 DN300 4、连接形式:承插式连接,橡胶圈密封 5、管道基础：详见设计图纸 6、未详尽处满足图纸设计、相关规范要求 | m | 1340.33 | 13.0189 | 45.1002 | 15.8728 | 9.6189 | 7.525 | 91.1358 | 122151.991
3 | 污水管 | 1、安装部位:室外 2、介质:污水 3、材质、规格：HDPE双壁波纹管 DN400 4、连接形式:承插式连接,橡胶圈密封 5、管道基础：详见设计图纸 6、未详尽处满足图纸设计、相关规范要求 | m | 132.85 | 21.6981 | 78.2366 | 23.3976 | 16.0332 | 12.5429 | 151.9084 | 20181.0305
4 | 塑料检查井 | 1、名称：塑料检查井 2、规格：Φ700mm,具体做法参照图集08SS523 3、未详尽处满足图纸设计、相关规范要求 | 座 | 147 | 130.1887 | 565.088 | 138.8746 | 108.4397 | 84.8332 | 1027.4242 | 151031.353
5 | 井盖 | 1、名称：重型球墨铸铁双层井盖和井座 2、规格：Φ700mm 3、未详尽处满足图纸设计、相关规范要求 | 个 | 3 | 54.2453 | 1261.3381 | 26.3416 | 174.4502 | 136.4738 | 1652.849 | 4958.5469
6 | 井盖 | 1、名称：轻型球墨铸铁单层井盖井座 2、规格：Φ700mm 3、未详尽处满足图纸设计、相关规范要求 | 个 | 144 | 48.8208 | 343.2212 | 21.0733 | 53.705 | 42.0138 | 508.8341 | 73272.1116
7 | 玻璃钢化粪池 | 1.名称:玻璃钢化粪池 2.型号、规格:50m³ 3.详见图集22SS702 | 座 | 1 | 1627.3585 | 32292.0534 | 3160.9952 | 4820.4529 | 3771.0774 | 45671.9374 | 45671.9374
8 | 玻璃钢化粪池 | 1.名称:玻璃钢化粪池 2.型号、规格:40m³ 3.详见图集22SS702 | 座 | 1 | 1084.9057 | 25833.6427 | 2736.8175 | 3855.1976 | 3015.9507 | 36526.5142 | 36526.5142
9 | 挖土方 | 1、名称:土方的开挖 2、未详尽处满足图纸设计、相关规范要求 | m3 | 1361.52 | 9.7642 | 0 | 5.1327 | 1.9366 | 1.515 | 18.3485 | 24981.8561
10 | 回填土 | 1、名称:土方的回填 2、未详尽处满足图纸设计、相关规范要求 | m3 | 976.95 | 4.3396 | 0 | 4.6195 | 1.1647 | 0.91114 | 11.0349 | 10780.5585
11 | 回填砂 | 1、名称:回填砂20cm厚 2、未详尽处满足图纸设计、相关规范要求 | m3 | 272.3 | 32.5472 | 154.8518 | 0 | 24.3619 | 19.0585 | 230.8193 | 62852.0883
合计（元） | [10 empty] | 1168322.3352
注：1.综合单价包括且不限于人工、材料、机械、措施、检验检测、规费、管理费、利润、税金(增值税专用发票)、赶工措施、安全防护、现场文明施工措施、风险等全部费用。 2.本工程清单，无论是否存在缺项、漏项、工程量偏差，均视为乙方已综合考虑在固定合同总价内。

## 备选类
洛阳悠然居大区景观工程清单与计价表（备选苗木及井盖类）
序号 | 名称 | 胸径/地径（cm） | 高度(m) | 冠幅(m) | 数量单位(株/平方) | 综合单价（元） | 备注
三、井盖 | [6 empty] | 按最终合同与第一投标报价比例调整
1 | 硬质铺装内装饰井圈及井盖 | 1、名称：硬质铺装内装饰井圈及井盖 2、规格：900*900mm，铺装面层（与周边铺装材质一致，不锈钢井盖边框，详见景观详图 |  |  | 套 | 1450 | 仅计主材费，费用不计入报价内，后期据实结算
2 | 灌木内井圈及井盖 | 1、名称：灌木内井圈及井盖 2、规格：Φ400mm，加强型成品树脂井盖，强型成品树脂井圈，详见景观详图 |  |  | 套 | 350 | 仅计主材费，费用不计入报价内，后期据实结算
3 | 国槐C | 胸径23cm | 7.5-8m | 4.5-5m | 27株 | 3458.8805 | 仅计主材费，费用不计入报价内，后期据实结算
4 | 黄山栾 | 胸径18cm | 7-7.5m | 4.5-5m | 10株 | 2019.6862 | 仅计主材费，费用不计入报价内，后期据实结算
5 | 花镜 |  |  |  | 150平方米 | 652.5008 | 品质：超级鼠尾草‘大炫蓝’，埃弗里斯特苔草，矮紫薇‘樱桃摩卡’，冰生溲疏‘雪球’，彩虹美人蕉，杜鹃‘紫艳’，英国山麦冬‘纯金啤酒’，绣线菊‘黄金喷泉'，新西兰扁柏，西伯利亚鸢尾，穗花婆婆纳‘紫霞仙子’，溲疏‘草莓田’，四季杜鹃‘珠宝’，日本红枫新品‘红舞姬'，欧洲香堇，金叶锦带，金纹矮蒲苇，火焰卫矛，火云刺柏，火焰南天竹‘红宝石’，埃比胡颓子树状，歌舞芒，蓝冰柏，六道木‘万花筒’
6 | 北海道黄杨绿篱A |  | 1.5m | 0.3-0.4m | 12米 | 510.2065 | 共8株/m，4+4双排交叉种植
7 | 北海道黄杨绿篱B |  | 1.2m | 0.3-0.4m | 145米 | 500.5246 | 共8株/m，4+4双排交叉种植
8 | 凌霄 | 地径2-3cm | 腾长1-1.5m |  | 170株 | 46.5264 | 仅计主材费，费用不计入报价内，后期据实结算

## 品牌表
品牌表
序号 | 材料设备名称 | 品牌 | 备注
1 | 配电箱 | 上海人民
2 | 电线电缆 | 金水
3 | 塑料管 | 联塑
4 | 灯具 | 郑州克莱恩灯具
5 | 阀门 | 埃美柯
6 | 潜水泵 | 神龙