## 清单报价说明
工程量清单报价说明
一、工程概况:
1 | 工程概况:开元壹号62#地块50#公寓公区装饰工程
2 | 其他事项： （1）施工现场的实际情况：投标单位自行勘察。 （2）交通运输情况：投标单位自行勘察。 （3）自然地理条件及环境保护要求：见招标文件中合同条款。 （4）施工工期：见招标文件/合同文件。 （5）水电接口：甲方现场提供水电接驳点，自行接驳、水电费在综合单价内已包括。
二、投标报价说明:
1 | 投标人应对本工程招标范围、内容、技术说明、采用规范要求、合同条件、质量标准、工期进度要求、施工现场情况、工程所在地的周围环境、交通等与工程施工有关的所有情况进行详细了解和研究,自行组织现场踏勘了解施工现场实际情况并调查市场价格及工程所在地相关建筑市场管理政策、法律和规定，根据自行编制的施工组织设计或施工方案，结合本企业的自身技术资质情况、经济物质资源情况、经营能力、组织管理能力，或参考项目所在地有关计价规则、技术装备水平、管理水平，工程实际情况、风险程度等自主报价，投标报价被认为能够全面履行应尽的义务和应承担的责任。
2 | 工地周围环境、交通道路、现场地质资料、周围地下管网、现场条件、招标文件、承包范围、施工组织设计、施工技术措施、施工场地硬化、安全维护、文明工地施工措施，或参考有关地方性技术、安全、文明施工要求规定（如商品混凝土、预拌砂浆、扬尘治理、防霾治霾等），投标人作为一个有经验的承包商可以预见的与工程施工有关的一切因素，均应在投标报价中统一考虑，不再另外计取任何其他费用。
3 | 投标人的投标报价必须在合理范围内，不允许不平衡报价，不允许对相同的清单项报不同的价格。如投标人的某些综合单价与市场价格相差较大，招标人有权要求投标人对其作出澄清说明，并且招标人有权在中标后对其单价进行平衡调整；如出现相同清单项报不同单价，招标人有权按照最低价格执行。
4 | 工程量清单投标报价表中列明的所有需要填报的单价和总价，投标人均应填报。投标报价清单上，无论工程量是否列明，有无填写单价或合价项目，没有列出的费用，固定总价包干部分视为已分配到有关项目的单价或合价中（不得以图纸设计深度不足、图纸设计与规范矛盾等理由在合同承包范围内提出因工程量的增减而调整合同总价），如工程中确实发生,招标人视为该项费用已全部包含在工程量清单的其它项目单价或总价中。综合单价包干部分工程量据实结算。投标人应仔细检查投标总报价各部分的金额合计应等于总金额。
5 | 清单项目特征描述中对其基层、面层的做法及节点要求仅为概括描述，详细内容均以施工图纸、规范技术要求、现场技术、施工工艺为准，投标人作为一个有经验的承包商已充分考虑完成本工程所需的全部施工及措施费用，若清单特征中无列项的，视为已包含在其他费中。
6 | 投标人应认真阅读招标文件的全部内容，如有错误和疑义，请以书面形式提出，如没有提出，则表明对招标文件的全部内容已理解并且接受，对此产生的全部责任由投标人承担。投标人必须按招标文件要求进行报价，不得对招标文件内容进行实质性改变，如出现投标文件同招标文件不一致的地方以招标文件为准，表格中的数字均有公式链接关系，请投标人自行检查，保证其正确性，否则因数据链接导致的错误责任由投标人承担。
7 | 本招标清单所列清单项各投标人不得调整，招标人提供参考清单工程量，投标人根据招标人提供的招标范围、承包内容、施工图纸等资料対参考工程量进行复核，投标人对投标工程量的准确性负责，投标工程量偏差的风险在包干总价范围内不予调整；招标人提供的表格格式、序号、清单项目等投标人如确认有明显错误或漏项时需在投标答疑时以书面形式提出，经招标人确认书面回复后统一调整。
8 | 投标人填报的综合单价包含人工费、材料费、机械费、管理费、利润、规费、措施费、风险等不含增值税的一切费用，并考虑合同文件中明示或暗示的所有责任、义务因素涉及的费用，详见合同文件模板；若承包范围发生变化，合同内有相同或相似综合单价的项目仍需执行原合同约定的综合单价。
9 | 招标文件中的合同条款将作为中标后的施工合同，请仔细阅读并在报价中充分考虑，一切以合同条款为准。
三、工程量清单编制依据及计算规则
1 | 本清单工程量依据招标文件、招标图纸计算，采用含增值税综合单价格式报价，增值税率在投标报价报价表中单独列出，计入投标总报价。增值税税率若发生调整时按不含增值税单价不变的原则进行调整单价和总价；
2 | 清单中涉及以面积计量的项目，按建筑套内(内墙皮)计算面积为准。
3 | 工程量计算规则除另有说明外,执行《房屋建筑与装饰工程工程量计算规范》GB 50854-2013。
四、其他计价说明
1 | 精装修施工范围： 1、A栋楼负二层至二十八层、B栋楼负二层至五十一层墙面地面天棚装修，不含成品装饰摆件； 2、A栋楼标准层平立面图按4-6层平立面图计入。
2 | 精装修安装部分施工范围： 1、应急照明范围包含应急照明控制器（含）至应急照明配电箱（不含）之间通信线（不含配管，不含电源线），以及应急照明配电箱（不含）至应急照明集中电源（含）配线（不含配管），应急照明集中电源（含）至灯具配线（不含配管），应急照明灯具按每个灯0.3米计入金属软管； 2、普通照明范围：电梯厅、合用前室配管不计入此次精装范围内；走廊配管在精装范围内；全部配线（含电梯厅、合用前室、走廊）、全部灯具在此次精装范围内； 3、一层公共卫生间洗手盆、蹲便器、小便器、坐便器拖把池计入此次精装范围。
以下内容为空白。

## 01、汇总表
开元壹号62#地块50#公寓公区装饰工程-样板层
序 号 | 项目名称 | 单位 | 河南泰康建筑工程有限公司 |  |  |  | 泰源工程集团股份有限公司 | 河南首创建设集团有限公司 | 中豫阳光建设河南有限公司 | 四川玉林海月建设工程有限公司
|  |  | 不含税金额（元） | 税率 | 税金（元） | 含税金额 (元) | 含税金额 (元) | 含税金额 (元) | 含税金额 (元) | 含税金额 (元)
第一次报价 | B栋楼 | [6 empty] | 907106.3615 | 1017248.074 | 1273030.5925
| 装饰工程 |  | 682030.7397 | 9% | 61382.7666 | 743413.5063 |  | 806471.8573 | 916015.2406 | 1092295.0456
| 样板层 （29层） | 项 | 159860.877 | 9% | 14387.4789 | 174248.356 |  | 157240.2405 | 194974.024 | 197531.8778
| 首层 | 项 | 522169.8627 | 9% | 46995.2876 | 569165.1503 |  | 649231.6168 | 721041.2166 | 894763.1678
| 安装工程 |  | 148448.3473 | 9% | 13360.3513 | 161808.6986 |  | 100634.5042 | 101232.8335 | 180735.5469
| 样板层 （29层） | 项 | 113197.4254 | 9% | 10187.7683 | 123385.1937 |  | 23402.1334 | 22308.224 | 35275.1144
| 首层 | 项 | 35250.9219 | 9% | 3172.583 | 38423.5049 |  | 77232.3708 | 78924.6094 | 145460.4325
合计(元) | [5 empty] | 905222.2048 |  | 907106.3615 | 1017248.074 | 1273030.5925
第二次报价 | B栋楼 |  | 696594.0368 | 9% | 62693.4633 | 759287.5001 | 769388.8688 | 889050.474 | 963784.2157 | 994252.6816
| 装饰工程 |  | 584057.2543 | 9% | 52565.1529 | 636622.4072 | 673695.0857 | 788415.9698 | 863931.83 | 843639.5737
| 样板层 （29层） | 项 | 132066.7516 | 9% | 11886.0076 | 143952.7593 | 156475.9048 | 154414.2896 | 186616.6617 | 142050.5793
| 首层 | 项 | 451990.5027 | 9% | 40679.1452 | 492669.6479 | 517219.1809 | 634001.6802 | 677315.1683 | 701588.9944
| 安装工程 |  | 112536.7825 | 9% | 10128.3104 | 122665.0929 | 95693.783 | 100634.5042 | 99852.3857 | 150613.1079
| 2层以上（标准层） | 项 | 87045.373 | 9% | 7834.0836 | 94879.4565 | 20908.1859 | 23402.1334 | 22004.021 | 28035.0811
| 1~2层（商业） | 项 | 25491.4096 | 9% | 2294.2269 | 27785.6364 | 74785.5972 | 77232.3708 | 77848.3648 | 122578.0268
合计(元) |  |  | 696594.0368 | 9% | 62693.4633 | 759287.5001 | 769388.8688 | 889050.474 | 963784.2157 | 994252.6816
第三次报价 | B栋楼 |  | 656939.6456 | 9% |  | 716064.2137 | 718183.7174
| 装饰工程 |  | 547747.6801 | 9% |  | 597044.9714 | 626162.6732
| 样板层 （29层） | 项 | 125199.1022 | 9% |  | 136467.0214 | 145181.1614
| 首层 | 项 | 422548.5779 | 9% |  | 460577.9499 | 480981.5119
| 安装工程 |  | 109191.9654 | 9% |  | 119019.2423 | 92021.0442
| 2层以上（标准层） | 项 | 84573.9209 | 9% |  | 92185.5738 | 20088.5935
| 1~2层（商业） | 项 | 24618.0445 | 9% |  | 26833.6685 | 71932.4507
合计(元) | [5 empty] | 716064.2137 | 718183.7174
最终报价由低到高排序 |  | 河南泰康建筑工程有限公司（税率9%）＜泰源工程集团股份有限公司（税率9%）＜河南首创建设集团有限公司（税率9%）＜中豫阳光建设河南有限公司（税率9%）＜四川玉林海月建设工程有限公司（税率9%）
清标汇总说明： 1.本次招标已明确招标范围招标范围：开元壹号62#地块50#公寓公区样板层装饰工程； 2.河南泰康建筑工程有限公司报价71.6万元，泰源工程集团股份有限公司报价71.82万元； 3.最终报价由低到高排序：河南泰康建筑工程有限公司（税率9%）＜泰源工程集团股份有限公司（税率9%）＜河南首创建设集团有限公司（税率9%）＜中豫阳光建设河南有限公司（税率9%）＜四川玉林海月建设工程有限公司（税率9%） 4.报价合理性分析：本次最低价单位河南泰康建筑工程有限公司（税率9%）最终报价为71.61万元，最低价单位最终报价合理， 5.结合本项目施工情况，付款等因素综合考虑，确定河南泰康建筑工程有限公司为中标单位。对比伊河湾样板区价格，该价格合理，中标暂定含税9%总金额为¥716064.21元（大写人民币柒拾壹万陆仟零陆拾肆元贰角壹分）。

## 02、装饰工程
价格清单（开元壹号62#地块50#公寓公区装饰工程）（装饰部分）
工程名称：开元壹号62#地块50#公寓公区装饰工程 |  |  |  |  | 河南泰康建筑工程有限公司 | [8 empty] | 泰源工程集团股份有限公司 | [8 empty] | 河南首创建设集团有限公司 | [8 empty] | 中豫阳光建设河南有限公司 | [8 empty] | 四川玉林海月建设工程有限公司
序号 | 工程项目名称 | 工程内容 | 单位 | 工程量 g | 其中：各子项构成（元） | [6 empty] | 含税综合单价(元) f=(a+b+c+d+e) | 合价(元)=g*f | 其中：各子项构成（元） | [6 empty] | 含税综合单价(元) f=(a+b+c+d+e) | 合价(元)=g*f | 其中：各子项构成（元） | [6 empty] | 含税综合单价(元) f=(a+b+c+d+e) | 合价(元)=g*f | 其中：各子项构成（元） | [6 empty] | 含税综合单价(元) f=(a+b+c+d+e) | 合价(元)=g*f | 其中：各子项构成（元） | [6 empty] | 含税综合单价(元) f=(a+b+c+d+e) | 合价(元)=g*f
[5 empty] | 人工费 a | 含损耗主材费小计 | 主材费 | 主材损耗率 | 机械、辅材及其他c | 管理费及利润 d=(a+b+c)*费率 | 税金 e=(a+b+c+d)*费率 |  |  | 人工费 a | 含损耗主材费小计 | 主材费 | 主材损耗率 | 机械、辅材及其他c | 管理费及利润 d=(a+b+c)*费率 | 税金 e=(a+b+c+d)*费率 |  |  | 人工费 a | 含损耗主材费小计 | 主材费 | 主材损耗率 | 机械、辅材及其他c | 管理费及利润 d=(a+b+c)*费率 | 税金 e=(a+b+c+d)*费率 |  |  | 人工费 a | 含损耗主材费小计 | 主材费 | 主材损耗率 | 机械、辅材及其他c | 管理费及利润 d=(a+b+c)*费率 | 税金 e=(a+b+c+d)*费率 |  |  | 人工费 a | 含损耗主材费小计 | 主材费 | 主材损耗率 | 机械、辅材及其他c | 管理费及利润 d=(a+b+c)*费率 | 税金 e=(a+b+c+d)*费率
[6 empty] | b=x*（1+y） | x | y |  | 6% | 9% |  |  |  | b=x*（1+y） | x | y |  | 6% | 9% |  |  |  | b=x*（1+y） | x | y |  | 13% | 9% |  |  |  | b=x*（1+y） | x | y |  | 8.5% | 9% |  |  |  | b=x*（1+y） | x | y |  | 6% | 9%
| 首层 | [11 empty] | 492669.6479 | [8 empty] | 517219.1809 | [8 empty] | 634001.6802 | [8 empty] | 677315.1683 | [8 empty] | 701588.9944
| 首层地面 | [11 empty] | 47998.2074 | [8 empty] | 57490.3574 | [8 empty] | 73808.2738 | [8 empty] | 69460.0019 | [8 empty] | 92330.3306
1 | 瓷砖楼地面 | 1.CT01瓷砖地面 2.含地砖美缝 3.12mm厚800*1600瓷砖面层 4.5-10mm水泥胶结合层或瓷砖胶 5.30mm厚1:3干硬性水泥砂浆 6.素水泥砂浆结合层一遍 7.其它说明：满足规范和设计图纸要求 | m2 | 175.46 | 70 | 52.5 | 50 | 5% | 40 | 9.75 | 15.5025 | 187.7525 | 32943.0537 | 70.52 | 86.602 | 81.7 | 0.06 | 30.1 | 11.2333 | 17.861 | 216.3163 | 37954.8578 | 80 | 143.75 | 115 | 25% | 22 | 31.9475 | 24.9928 | 302.6903 | 53110.0357 | 75.6 | 109.296 | 101.2 | 8% | 32.0343 | 18.4391 | 21.1832 | 256.5526 | 45014.7276 | 95 | 180 | 150 | 20% | 38 | 18.78 | 29.8602 | 361.6402 | 63453.3895
2 | 瓷砖楼地面 | 1.CT02瓷砖地面 2.含地砖美缝 3.12mm厚800*800瓷砖面层（含地砖美缝） 4.5-10mm水泥胶结合层或瓷砖胶 5.30mm厚1:3干硬性水泥砂浆 6.素水泥砂浆结合层一遍 7.其它说明：满足规范和设计图纸要求 | m2 | 86.85 | 45 | 49.35 | 47 | 5% | 40 | 8.061 | 12.817 | 155.228 | 13481.5509 | 53.32 | 67.725 | 64.5 | 0.05 | 30.1 | 9.0687 | 14.4192 | 174.6329 | 15166.8702 | 65 | 60.5 | 55 | 10% | 22 | 19.175 | 15.0008 | 181.6757 | 15778.5389 | 64.8 | 80.73 | 74.75 | 8% | 32.0343 | 15.093 | 17.3392 | 209.9964 | 18238.1915 | 65 | 132.5 | 106 | 25% | 38 | 14.13 | 22.4667 | 272.0967 | 23631.5984
3 | 过门石 | 1.ST02石材地面 2.20mm厚大理石石材面层（六面防护） 3.含美缝 4.5-10mm水泥胶结合层或瓷砖胶 5.30mm厚1:3干硬性水泥砂浆 6.素水泥砂浆结合层一遍 7.其它说明：满足规范和设计图纸要求 | m2 | 8.33 | 69 | 52.5 | 50 | 5% | 42 | 9.81 | 15.5979 | 188.9079 | 1573.6028 | 107.5 | 300.828 | 283.8 | 0.06 | 45.58 | 27.2345 | 43.3028 | 524.4453 | 4368.6294 | 90 | 367.5 | 350 | 5% | 22 | 62.335 | 48.7651 | 590.6001 | 4919.6992 | 135 | 467.1239 | 457.9646 | 2% | 27.9425 | 53.5556 | 61.526 | 745.148 | 6207.0828 | 95 | 412 | 400 | 3% | 38 | 32.7 | 51.993 | 629.693 | 5245.3427
4 | 首层天花 | [11 empty] | 84612.7525 | 0 | 0 | 0 |  | 0 |  |  |  | 85019.1283 | [8 empty] | 101396.3569 | [8 empty] | 87551.0711 | [8 empty] | 91750.6036
5 | 吊顶天棚 | 1.MT01不锈钢吊顶 2.钢筋混凝土楼板 3.轻钢主龙骨(金属吊件连接) 4.轻钢次龙骨、收边轻钢龙骨(专用连接挂件) 5.15mm厚阻燃板基层 6.1.2mm厚仿铜色不锈钢饰面 7.作法详见天花节点 8.其它说明：满足规范和设计图纸要求 | m2 | 53.56 | 80 | 79.8 | 76 | 5% | 65 | 13.488 | 21.4459 | 259.7339 | 13911.3488 | 94.6 | 194.145 | 184.9 | 0.05 | 85.57 | 22.4589 | 35.7097 | 432.4836 | 23163.819 | 120 | 330 | 300 | 10% | 90 | 70.2 | 54.918 | 665.118 | 35623.7201 | 132.975 | 261.45 | 249 | 5% | 90.4475 | 41.2142 | 47.3478 | 573.4345 | 30713.1517 | 85 | 288.4 | 280 | 3% | 60 | 26.004 | 41.3464 | 500.7504 | 26820.1893
6 | 吊顶天棚 | 1.MT03不锈钢吊顶 2.钢筋混凝土楼板 3.轻钢主龙骨(金属吊件连接) 4.轻钢次龙骨、收边轻钢龙骨(专用连接挂件) 6.6mm厚深灰色蜂窝不锈钢饰面 7.作法详见天花节点 8.其它说明：满足规范和设计图纸要求 | m2 | 36.05 | 80 | 89.25 | 85 | 5% | 65 | 14.055 | 22.3474 | 270.6524 | 9757.0208 | 116.1 | 212.205 | 202.1 | 0.05 | 30.1 | 21.5043 | 34.1918 | 414.1011 | 14928.346 | 100 | 462 | 420 | 10% | 60 | 80.86 | 63.2574 | 766.1174 | 27618.5323 | 119.475 | 348.6 | 332 | 5% | 40.9796 | 43.2696 | 49.7092 | 602.0335 | 21703.3068 | 85 | 334.75 | 325 | 3% | 140 | 33.585 | 53.4001 | 646.7351 | 23314.8022
7 | 吊顶天棚（跌级） | 1.PT02石膏板吊顶天棚 2.钢筋混凝土楼板 3.φ8钢筋吊杆，双向吊点，间距800-1200 4.轻钢主龙骨 5.轻钢次龙骨、收边轻钢龙骨(专用连接挂件) 6.双层9.5mm厚纸面石膏板基层 7.白色乳胶漆面层（清单单列） 8.含灯孔等 9.作法详见天花节点 10.其它说明：满足规范和设计图纸要求 | m2 | 88.9 | 80 | 16.8 | 16 | 5% | 60 | 9.408 | 14.9587 | 181.1667 | 16105.7214 | 111.8 | 72.8721 | 69.402 | 0.05 | 30.1 | 12.8863 | 20.4893 | 248.1477 | 22060.3291 | 78 | 21 | 20 | 5% | 35 | 17.42 | 13.6278 | 165.0478 | 14672.7494 | 56.7 | 0 |  |  | 63.5942 | 10.225 | 11.7467 | 142.2659 | 12647.4368 | 85 | 26.933 | 23.42 | 15% | 45 | 9.416 | 14.9714 | 181.3204 | 16119.3825
8 | 吊顶天棚（平面） | 1.PT02石膏板吊顶天棚 2.钢筋混凝土楼板 3.φ8钢筋吊杆，双向吊点，间距800-1200 4.轻钢主龙骨 5.轻钢次龙骨、收边轻钢龙骨(专用连接挂件) 6.双层9.5mm厚纸面石膏板基层 7.白色乳胶漆面层（清单单列） 8.含灯孔等 9.作法详见天花节点 10.其它说明：满足规范和设计图纸要求 | m2 | 86.29 | 75 | 16.8 | 16 | 5% | 60 | 9.108 | 14.4817 | 175.3897 | 15134.3789 | 68.8 | 27.09 | 25.8 | 0.05 | 30.1 | 7.5594 | 12.0194 | 145.5688 | 12561.1357 | 70 | 21 | 20 | 5% | 30 | 15.73 | 12.3057 | 149.0357 | 12860.2906 | 37.8 | 0 |  |  | 50.792 | 7.5303 | 8.651 | 104.7734 | 9040.8942 | 65 | 25.762 | 23.42 | 10% | 35 | 7.5457 | 11.9977 | 145.3054 | 12538.4042
9 | 吊顶乳胶漆面层 | 1.PT02石膏板吊顶天棚面层 2.白色乳胶漆面层 3.满刮腻子二遍 4.作法详见天花节点 5.其它说明：满足规范和设计图纸要求 | m2 | 209.25 | 35 | 14.28 | 14 | 2% | 9 | 3.4968 | 5.5599 | 67.3367 | 14090.207 | 18.92 | 4.343 | 4.3 | 0.01 | 3.44 | 1.6022 | 2.5475 | 30.8526 | 6455.9162 | 18 | 2.575 | 2.5 | 3% | 2.5 | 2.9998 | 2.3467 | 28.4215 | 5947.1942 | 27 | 2.9499 | 2.8094 | 5% | 2.6549 | 2.7714 | 3.1839 | 38.56 | 8068.6741 | 20 | 3.15 | 3 | 5% | 5.5 | 1.719 | 2.7332 | 33.1022 | 6926.6374
10 | 送风口、回风口 | 1.开孔、安装铝合金条形送风口、回风口（烤漆颜色同天花） 2.其它说明：满足规范和设计图纸要求 | 个 | 29 | 50 | 356 | 356 |  | 60 | 27.96 | 44.4564 | 538.4164 | 15614.0756 | 30.1 | 137.6 | 137.6 |  | 6.88 | 10.4748 | 16.6549 | 201.7097 | 5849.5822 | 40 | 85.85 | 85 | 1% | 5 | 17.0105 | 13.3074 | 161.1679 | 4673.8704 | 27 | 106.8584 | 101.7699 | 5% | 22.9376 | 13.3277 | 15.3111 | 185.4347 | 5377.6075 | 55 | 120 | 120 | 0% | 5 | 10.8 | 17.172 | 207.972 | 6031.188
11 | 首层墙面 | [11 empty] | 360058.688 | 0 | 0 | 0 |  | 0 |  |  |  | 374709.6952 | [8 empty] | 458797.0495 | [8 empty] | 520304.0953 | [8 empty] | 517508.0602
12 | 新砌砖墙 | 1.150mm厚轻质砖墙体砌筑 2.其它说明：满足规范和设计图纸要求 | m3 | 10.21 | 300 | 362.1 | 355 | 2% | 170 | 49.926 | 79.3823 | 961.4083 | 9815.9792 | 344 | 0 | 0 |  | 227.9 | 34.314 | 54.5593 | 660.7733 | 6746.495 | 350 | 288.4 | 280 | 3% | 15 | 84.942 | 66.4508 | 804.7928 | 8216.9343 | 405 | 0 |  |  | 441.7224 | 71.9714 | 82.6824 | 1001.3762 | 10224.0515 | 520 | 267.8 | 260 | 3% | 120 | 54.468 | 86.6041 | 1048.8721 | 10708.9843
13 | 门过梁板 | 1.门过梁板 2.其它说明：满足规范和设计图纸要求 | m2 | 0.42 | 150 | 360 | 360 |  | 20 | 31.8 | 50.562 | 612.362 | 257.192 | 18.92 | 301 | 301 |  | 0 | 19.1952 | 30.5204 | 369.6356 | 155.2469 | 350 | 566.5 | 550 | 3% | 50 | 125.645 | 98.293 | 1190.438 | 499.984 | 105.3 | 0 |  |  | 55.274 | 13.6488 | 15.68 | 189.9028 | 79.7592 | 520 | 515 | 500 | 3% | 120 | 69.3 | 110.187 | 1334.487 | 560.4845
14 | 石材墙面 | 1.ST01石材墙面 2.膨胀螺栓固定预埋铁件于钢筋混凝土结构 3.L50*5镀锌角钢及镀锌槽钢@1200钢架刷防锈漆(4m以下用[8#槽钢,4-5m用[10#槽钢),5-6m用[12#槽钢) 4.20mm大理石石材墙面，面层做防护剂两遍 5.其它说明：满足规范和设计图纸要求 | m2 | 248.33 | 185 | 270.25 | 235 | 15% | 123 | 34.695 | 55.1651 | 668.1101 | 165911.7687 | 159.1 | 419.895 | 399.9 | 0.05 | 92.88 | 40.3125 | 64.0969 | 776.2844 | 192774.6988 | 140 | 378 | 360 | 5% | 100 | 80.34 | 62.8506 | 761.1906 | 189026.4617 | 209.25 | 467.1239 | 457.9646 | 2% | 119.6642 | 67.6632 | 77.7331 | 941.4344 | 233786.4054 | 150 | 432.6 | 420 | 3% | 125 | 42.456 | 67.505 | 817.561 | 203024.9331
15 | 石材墙面 | 1.ST03石材墙面 2.素水泥浆一遍 3.10mm厚1:3水泥砂浆结合层 4.20mm厚大理石石材墙面，面层做防护剂两遍 5.其它说明：满足规范和设计图纸要求 | m2 | 5.2 | 75 | 181.5 | 165 | 10% | 46 | 18.15 | 28.8585 | 349.5085 | 1817.4442 | 73.1 | 252.84 | 240.8 | 0.05 | 30.1 | 21.3624 | 33.9662 | 411.3686 | 2139.1168 | 100 | 378 | 360 | 5% | 30 | 66.04 | 51.6636 | 625.7036 | 3253.6587 | 85.05 | 467.1239 | 457.9646 | 2% | 33.8584 | 49.8127 | 57.2261 | 693.0711 | 3603.9697 | 120 | 700.4 | 680 | 3% | 25 | 50.724 | 80.6512 | 976.7752 | 5079.2308
16 | 石材墙面 | 1.ST04石材墙面 2.素水泥浆一遍 3.10mm厚1:3水泥砂浆结合层 4.20mm厚水磨石石材墙面，面层做防护剂两遍 5.其它说明：满足规范和设计图纸要求 | m2 | 6.13 | 75 | 181.5 | 165 | 10% | 46 | 18.15 | 28.8585 | 349.5085 | 2142.4871 | 77.4 | 263.676 | 251.12 | 0.05 | 30.1 | 22.2706 | 35.4102 | 428.8568 | 2628.8919 | 100 | 315 | 300 | 5% | 30 | 57.85 | 45.2565 | 548.1065 | 3359.8928 | 85.05 | 467.1239 | 457.9646 | 2% | 33.8584 | 49.8127 | 57.2261 | 693.0711 | 4248.5258 | 120 | 309 | 300 | 3% | 25 | 27.24 | 43.3116 | 524.5516 | 3215.5013
17 | 墙面装饰板 | 1.MT01不锈钢墙面 2.原有建筑墙体 3.15mm厚阻燃板基层 4.1.2mm厚仿铜色不锈钢饰面 5.其它说明：满足规范和设计图纸要求 | m2 | 86.27 | 70 | 78.75 | 75 | 5% | 47 | 11.745 | 18.6745 | 226.1695 | 19511.6471 | 81.7 | 194.145 | 184.9 | 0.05 | 51.6 | 19.6467 | 31.2383 | 378.33 | 32638.525 | 105 | 319 | 290 | 10% | 65 | 63.57 | 49.7313 | 602.3013 | 51960.5332 | 112.05 | 261.45 | 249 | 5% | 81.2161 | 38.6509 | 44.403 | 537.77 | 46393.4144 | 85 | 288.4 | 280 | 3% | 53 | 25.584 | 40.6786 | 492.6626 | 42501.9991
18 | 块料墙面 | 1.CT02瓷砖墙面 2.素水泥浆一遍 3.5mm厚1:1水泥砂浆加水重20%建筑胶结合层(浅色石材用白水泥)(石材背面、侧面需做防护及背胶处理)或瓷砖胶粘贴瓷砖 4.12mm厚800*800瓷砖墙面，瓷砖勾缝处理 5.其它说明：满足规范和设计图纸要求 | m2 | 231 | 50 | 50.4 | 48 | 5% | 46 | 8.784 | 13.9666 | 169.1506 | 39073.7794 | 47.3 | 67.725 | 64.5 | 0.05 | 30.1 | 8.7075 | 13.8449 | 167.6774 | 38733.4852 | 60 | 62.1 | 54 | 15% | 22 | 18.733 | 14.655 | 177.488 | 40999.7211 | 63.45 | 82.225 | 74.75 | 10% | 27.0334 | 14.6802 | 16.865 | 204.2536 | 47182.5864 | 75 | 116.6 | 106 | 10% | 20 | 12.696 | 20.1866 | 244.4826 | 56475.4898
19 | 墙面装饰板 | 1.木骨架 2.15mm厚阻燃板基层 3.5mm密度板基层 4.WD01木饰面成品板 5.其它说明：满足规范和设计图纸要求 | m2 | 11.99 | 75 | 121.8 | 116 | 5% | 87 | 17.028 | 27.0745 | 327.9025 | 3931.5512 | 94.6 | 212.205 | 202.1 | 0.05 | 82.56 | 23.3619 | 37.1454 | 449.8723 | 5393.9691 | 100 | 78.75 | 75 | 5% | 65 | 31.6875 | 24.7894 | 300.2269 | 3599.7202 | 107.325 | 235.0885 | 223.8938 | 5% | 103.1207 | 37.8704 | 43.5064 | 526.911 | 6317.6628 | 85 | 288.4 | 280 | 3% | 45 | 25.104 | 39.9154 | 483.4194 | 5796.1981
20 | 金属字 | 1.定制成品发光字 2.规格：300*300 3.其它说明：满足规范和设计图纸要求 | 个 | 28 | 40 | 325 | 325 |  | 10 | 22.5 | 35.775 | 433.275 | 12131.7 | 34.4 | 108.36 | 108.36 |  | 17.2 | 9.5976 | 15.2602 | 184.8178 | 5174.898 | 0 | 300 | 300 |  | 0 | 39 | 30.51 | 369.51 | 10346.28 | 33.75 | 185.84 | 184 | 1% | 3.5 | 18.9627 | 21.7847 | 263.8374 | 7387.4469 | 30 | 120 | 120 | 0% | 20 | 10.2 | 16.218 | 196.418 | 5499.704
21 | 金属字 | 1.定制成品发光字 2.规格：800*800 3.其它说明：满足规范和设计图纸要求 | 个 | 4 | 40 | 536 | 536 |  | 12 | 35.28 | 56.0952 | 679.3752 | 2717.5008 | 34.4 | 288.96 | 288.96 |  | 18.92 | 20.5368 | 32.6535 | 395.4703 | 1581.8812 | 0 | 500 | 500 |  | 0 | 65 | 50.85 | 615.85 | 2463.4 | 33.75 | 743.36 | 736 | 1% | 3.5 | 66.3518 | 76.2266 | 923.1884 | 3692.7537 | 60 | 300 | 300 | 0% | 20 | 22.8 | 36.252 | 439.052 | 1756.208
22 | 金属踢脚线 | 1.15mm厚阻燃板基层 2.1.2mm厚仿铜色不锈钢踢脚线 3.其它说明：满足规范和设计图纸要求 | m2 | 3.13 | 250 | 403.2 | 384 | 5% | 75 | 43.692 | 69.4703 | 841.3623 | 2633.4639 | 387 | 252.84 | 240.8 | 0.05 | 39.56 | 40.764 | 64.8148 | 784.9788 | 2456.9835 | 250 | 330 | 300 | 10% | 60 | 83.2 | 65.088 | 788.288 | 2467.3414 | 534.6 | 658.35 | 627 | 5% | 193.3767 | 117.8378 | 135.3748 | 1639.5392 | 5131.7578 | 279.0698 | 391.4 | 380 | 3% | 45 | 42.9282 | 68.2558 | 826.6538 | 2587.4263
23 | 矮柜 | 1.大理石矮柜 2.其它说明：满足规范和设计图纸要求 | m2 | 6.932 | 200 | 744.6 | 730 | 2% | 90 | 62.076 | 98.7008 | 1195.3768 | 8286.3523 | 154.8 | 807.798 | 799.8 | 0.01 | 12.9 | 58.5299 | 93.0625 | 1127.0904 | 7812.9906 | 240 | 700 | 700 |  | 100 | 135.2 | 105.768 | 1280.968 | 8879.6702 | 162 | 2261.3274 | 2238.9381 | 1% | 7 | 206.5778 | 237.3215 | 2874.2267 | 19924.1398 | 300 | 800 | 800 | 0% | 180 | 76.8 | 122.112 | 1478.912 | 10251.818
24 | 木柜 | 1.PVC01木纹贴膜 2.15厚阻燃板基层 3.立板：20mmPVC01木纹贴膜 4.置物板：50mmPVC01木纹贴膜 5.其它说明：满足规范和设计图纸要求 | m2 | 76.32 | 180 | 546 | 520 | 5% | 75 | 48.06 | 76.4154 | 925.4754 | 70632.2825 | 81.7 | 473 | 473 |  | 51.6 | 36.378 | 57.841 | 700.519 | 53463.6116 | 150 | 750 | 750 |  | 60 | 124.8 | 97.632 | 1182.432 | 90243.2102 | 162 | 760.6283 | 753.0973 | 1% | 7 | 79.0184 | 90.7782 | 1099.4249 | 83908.1107 | 350 | 1000 | 1000 | 0% | 300 | 99 | 157.41 | 1906.41 | 145497.2112
25 | 格栅墙面 | 1.不锈钢格栅墙面 2.原建筑墙体/新建墙体 3.15mm厚阻燃板基层 4.MT01不锈钢面层 5.40*30不锈钢格栅，间距60 6.其它说明：满足规范和设计图纸要求 | m2 | 24.94 | 125 | 204.75 | 195 | 5% | 65 | 23.685 | 37.6591 | 456.0942 | 11374.9881 | 90.3 | 379.26 | 361.2 | 0.05 | 39.56 | 30.5472 | 48.57 | 588.2372 | 14670.637 | 120 | 660 | 600 | 10% | 60 | 109.2 | 85.428 | 1034.628 | 25803.6223 | 217.35 | 843.3521 | 803.1925 | 5% | 91.2961 | 97.9198 | 112.4926 | 1362.4106 | 33978.5213 | 85 | 442.9 | 430 | 3% | 53 | 34.854 | 55.4179 | 671.1719 | 16739.0262
26 | 镜面玻璃 | 1.银镜 2.原建筑墙体/新建墙体 3.18mm厚阻燃板基层 4.6mm厚银镜，四面磨光 5.其它说明：满足规范和设计图纸要求 | m2 | 6.3 | 50 | 92.92 | 92 | 1% | 15 | 9.4752 | 15.0656 | 182.4608 | 1149.5028 | 73.1 | 113.95 | 107.5 | 0.06 | 47.3 | 14.061 | 22.357 | 270.768 | 1705.8383 | 100 | 231 | 220 | 5% | 65 | 51.48 | 40.2732 | 487.7532 | 3072.8452 | 168.8 | 133.573 | 127.2124 | 5% | 229.3595 | 45.1973 | 51.9237 | 628.8535 | 3961.7769 | 125 | 66.95 | 65 | 3% | 45 | 14.217 | 22.605 | 273.772 | 1724.7638
27 | 镜面玻璃 | 1.欧灰玻 2.原建筑墙体/新建墙体 3.18mm厚阻燃板基层 4.6mm厚欧灰玻，四面磨光 5.其它说明：满足规范和设计图纸要求 | m2 | 8.12 | 50 | 92.92 | 92 | 1% | 15 | 9.4752 | 15.0656 | 182.4608 | 1481.5814 | 73.1 | 125.8008 | 118.68 | 0.06 | 47.3 | 14.772 | 23.4876 | 284.4604 | 2309.8185 | 100 | 231 | 220 | 5% | 65 | 51.48 | 40.2732 | 487.7532 | 3960.556 | 78.3 | 133.573 | 127.2124 | 5% | 87.4684 | 25.444 | 29.2307 | 354.0161 | 2874.6106 | 125 | 123.6 | 120 | 3% | 45 | 17.616 | 28.0094 | 339.2254 | 2754.5106
28 | 绿植墙（软装） | 1.软装绿植墙 2.卡式龙骨配50副龙骨(装饰层80mm左右)、中距400 3.15mm阻燃板墙面基层 4.15mm密度板(防火防潮防蛀处理) 5.软包用泡沫海绵做内衬 6.织物面料 | m2 | 9.144 | 150 | 451.5 | 430 | 5% | 79 | 40.83 | 64.9197 | 786.2497 | 7189.4673 | 81.7 | 212.205 | 202.1 | 0.05 | 115.24 | 24.5487 | 39.0324 | 472.7261 | 4322.6078 | 80 | 800 | 800 |  | 65 | 122.85 | 96.1065 | 1163.9565 | 10643.2182 | 135 | 454.1482 | 432.5221 | 5% | 114.4301 | 59.8042 | 68.7044 | 832.0869 | 7608.6024 | 80 | 170.625 | 162.5 | 5% | 65 | 18.9375 | 30.1106 | 364.6731 | 3334.5711
29 | 样板层（东半层） |  |  |  |  | . | [6 empty] | 143952.7593 | 0 | 0 | 0 |  | 0 |  |  |  | 156475.9048 | [8 empty] | 154414.2896 | [8 empty] | 186616.6617 | [8 empty] | 142050.5793
30 | 样板层 | [11 empty] | 19054.2873 | 0 | 0 | 0 |  | 0 |  |  |  | 23327.0618 | [8 empty] | 31789.4919 | [8 empty] | 28239.3853 | [8 empty] | 55746.8826
31 | 瓷砖楼地面 | 1.CT01瓷砖地面 2.含地砖美缝 3.12mm厚800*1600瓷砖面层 4.5-10mm水泥胶结合层或瓷砖胶 5.30mm厚1:3干硬性水泥砂浆 6.素水泥砂浆结合层一遍 7.其它说明：满足规范和设计图纸要求 | m2 | 89.085 | 70 | 52.5 | 50 | 5% | 40 | 9.75 | 15.5025 | 187.7525 | 16725.9315 | 70.52 | 86.602 | 81.7 | 0.06 | 30.1 | 11.2333 | 17.861 | 216.3163 | 19270.5375 | 80 | 143.75 | 115 | 25% | 22 | 31.9475 | 24.9928 | 302.6903 | 26965.1631 | 75.6 | 109.296 | 101.2 | 8% | 32.0343 | 18.4391 | 21.1832 | 256.5526 | 22854.9926 | 95 | 372 | 310 | 20% | 38 | 30.3 | 48.177 | 583.477 | 51979.0485
32 | 瓷砖楼地面 | 1.CT02瓷砖地面 2.含地砖美缝 3.12mm厚800*800瓷砖面层（含地砖美缝） 4.5-10mm水泥胶结合层或瓷砖胶 5.30mm厚1:3干硬性水泥砂浆 6.素水泥砂浆结合层一遍 7.其它说明：满足规范和设计图纸要求 | m2 | 5.79 | 45 | 49.35 | 47 | 5% | 40 | 8.061 | 12.817 | 155.228 | 898.7701 | 53.32 | 67.725 | 64.5 | 0.05 | 30.1 | 9.0687 | 14.4192 | 174.6329 | 1011.1247 | 65 | 60.5 | 55 | 10% | 22 | 19.175 | 15.0008 | 181.6757 | 1051.9026 | 64.8 | 80.73 | 74.75 | 8% | 32.0343 | 15.093 | 17.3392 | 209.9964 | 1215.8794 | 65 | 121.9 | 106 | 15% | 38 | 13.494 | 21.4555 | 259.8495 | 1504.5284
33 | 瓷砖楼地面 | 1.CT03瓷砖地面（B栋标准层走廊局部） 2.含地砖美缝 3.12mm厚800*1600瓷砖面层（含地砖美缝） 4.5-10mm水泥胶结合层或瓷砖胶 5.30mm厚1:3干硬性水泥砂浆 6.素水泥砂浆结合层一遍 7.其它说明：满足规范和设计图纸要求 | m2 | 3.12 | 70 | 52.5 | 50 | 5% | 40 | 6.7902 | 15.2361 | 184.5263 | 575.7221 | 70.52 | 86.602 | 81.7 | 0.06 | 30.1 | 11.2333 | 17.861 | 216.3163 | 674.9069 | 90 | 175 | 140 | 25% | 22 | 37.31 | 29.1879 | 353.4979 | 1102.9134 | 75.6 | 109.296 | 101.2 | 8% | 32.0343 | 18.4391 | 21.1832 | 256.5526 | 800.4443 | 95 | 144 | 120 | 20% | 38 | 16.62 | 26.4258 | 320.0458 | 998.5429
34 | 过门石 | 1.ST02石材地面 2.20mm厚大理石石材面层（六面防护） 3.含美缝 4.5-10mm水泥胶结合层或瓷砖胶 5.30mm厚1:3干硬性水泥砂浆 6.素水泥砂浆结合层一遍 7.其它说明：满足规范和设计图纸要求 | m2 | 4.52 | 69 | 52.5 | 50 | 5% | 42 | 9.81 | 15.5979 | 188.9079 | 853.8637 | 107.5 | 300.828 | 283.8 | 0.06 | 45.58 | 27.2345 | 43.3028 | 524.4453 | 2370.4928 | 90 | 367.5 | 350 | 5% | 22 | 62.335 | 48.7651 | 590.6001 | 2669.5127 | 135 | 467.1239 | 457.9646 | 2% | 27.9425 | 53.5556 | 61.526 | 745.148 | 3368.0689 | 95 | 109.18 | 106 | 3% | 38 | 14.5308 | 23.104 | 279.8148 | 1264.7628
35 | 样板层 | [11 empty] | 28496.3997 | 0 | 0 | 0 |  | 0 |  |  |  | 29817.066 | [8 empty] | 28691.0404 | [8 empty] | 26923.1736 | [8 empty] | 27439.1791
36 | 吊顶天棚 | 1.MT01不锈钢吊顶 2.钢筋混凝土楼板 3.轻钢主龙骨(金属吊件连接) 4.轻钢次龙骨、收边轻钢龙骨(专用连接挂件) 5.15mm厚阻燃板基层 6.1.2mm厚仿铜色不锈钢饰面 7.作法详见天花节点 8.其它说明：满足规范和设计图纸要求 | m2 | 9.585 | 80 | 79.8 | 76 | 5% | 65 | 13.488 | 21.4459 | 259.7339 | 2489.5496 | 94.6 | 194.145 | 184.9 | 0.05 | 85.57 | 22.4589 | 35.7097 | 432.4836 | 4145.3548 | 120 | 330 | 300 | 10% | 90 | 70.2 | 54.918 | 665.118 | 6375.156 | 132.975 | 261.45 | 249 | 5% | 90.4475 | 41.2142 | 47.3478 | 573.4345 | 5496.3697 | 85 | 288.4 | 280 | 3% | 60 | 26.004 | 41.3464 | 500.7504 | 4799.6922
37 | 吊顶天棚 | 1.WD05仿金属成品板吊顶 2.钢筋混凝土楼板 3.轻钢主龙骨(金属吊件连接) 4.轻钢次龙骨、收边轻钢龙骨(专用连接挂件) 5.15mm厚阻燃板基层 6.仿金属成品木板饰面 7.作法详见天花节点 8.其它说明：满足规范和设计图纸要求 | m2 | 9.43 | 80 | 79.8 | 76 | 5% | 65 | 13.488 | 21.4459 | 259.7339 | 2449.2909 | 94.6 | 162.54 | 154.8 | 0.05 | 68.8 | 19.5564 | 31.0947 | 376.5911 | 3551.2538 | 120 | 110 | 100 | 10% | 90 | 41.6 | 32.544 | 394.144 | 3716.7779 | 118.125 | 235.0885 | 223.8938 | 5% | 93.2475 | 37.9492 | 43.5969 | 528.0071 | 4979.1073 | 85 | 138 | 120 | 15% | 60 | 16.98 | 26.9982 | 326.9782 | 3083.4044
38 | 吊顶天棚（跌级） | 1.PT02石膏板吊顶天棚 2.钢筋混凝土楼板 3.φ8钢筋吊杆，双向吊点，间距800-1200 4.轻钢主龙骨 5.轻钢次龙骨、收边轻钢龙骨(专用连接挂件) 6.双层9.5mm厚纸面石膏板基层 7.白色乳胶漆面层（清单单列） 8.含灯孔等 9.作法详见天花节点 10.其它说明：满足规范和设计图纸要求 | m2 | 74.715 | 80 | 16.8 | 16 | 5% | 60 | 9.408 | 14.9587 | 181.1667 | 13535.8715 | 81.7 | 72.8721 | 69.402 | 0.05 | 30.1 | 11.0803 | 17.6177 | 213.3701 | 15941.9503 | 78 | 26.25 | 20 | 5% | 35 | 18.1025 | 14.1617 | 171.5142 | 12814.6853 | 56.7 | 0 |  |  | 63.5942 | 10.225 | 11.7467 | 142.2659 | 10629.3953 | 85 | 26.933 | 23.42 | 15% | 45 | 9.416 | 14.9714 | 181.3204 | 13547.3528
39 | 吊顶天棚（平面） | 1.PT02石膏板吊顶天棚 2.钢筋混凝土楼板 3.φ8钢筋吊杆，双向吊点，间距800-1200 4.轻钢主龙骨 5.轻钢次龙骨、收边轻钢龙骨(专用连接挂件) 6.双层9.5mm厚纸面石膏板基层 7.白色乳胶漆面层（清单单列） 8.含灯孔等 9.作法详见天花节点 10.其它说明：满足规范和设计图纸要求 | m2 | 18.315 | 75 | 16.8 | 16 | 5% | 60 | 9.108 | 14.4817 | 175.3897 | 3212.2627 | 73.1 | 27.09 | 25.8 | 0.05 | 30.1 | 7.8174 | 12.4297 | 150.5371 | 2757.0864 | 70 | 26.25 | 20 | 5% | 30 | 16.4125 | 12.8396 | 155.5021 | 2848.0214 | 37.8 | 0 |  |  | 50.792 | 7.5303 | 8.651 | 104.7734 | 1918.9243 | 65 | 25.762 | 23.42 | 0.1 | 35 | 7.5457 | 11.9977 | 145.3054 | 2661.2687
40 | 吊顶乳胶漆面层 | 1.PT02石膏板吊顶天棚面层 2.白色乳胶漆面层 3.满刮腻子二遍 4.作法详见天花节点 5.其它说明：满足规范和设计图纸要求 | m2 | 101.125 | 35 | 14.28 | 14 | 2% | 9 | 3.4968 | 5.5599 | 67.3367 | 6809.425 | 21.5 | 4.343 | 4.3 | 0.01 | 3.44 | 1.757 | 2.7936 | 33.8336 | 3421.4206 | 18.5 | 2.575 | 2.5 | 3% | 2.5 | 3.0648 | 2.3976 | 29.0373 | 2936.3997 | 27 | 2.9499 | 2.8094 | 5% | 2.6549 | 2.7714 | 3.1839 | 38.56 | 3899.3772 | 20 | 3.15 | 3 | 5% | 5.5 | 1.719 | 2.7332 | 33.1022 | 3347.461
41 | 样板层 | [11 empty] | 96402.0723 | 0 | 0 | 0 |  | 0 |  |  |  | 103331.777 | [8 empty] | 93933.7573 | [8 empty] | 131454.1028 | [8 empty] | 58864.5176
42 | 块料墙面 | 1.CT02瓷砖墙面 2.素水泥浆一遍 3.5mm厚1:1水泥砂浆加水重20%建筑胶结合层(浅色石材用白水泥)(石材背面、侧面需做防护及背胶处理)或瓷砖胶粘贴瓷砖 4.12mm厚800*800瓷砖墙面，瓷砖勾缝处理 5.其它说明：满足规范和设计图纸要求 | m2 | 22.26 | 50 | 50.4 | 48 | 5% | 46 | 8.784 | 13.9666 | 169.1506 | 3765.2915 | 47.3 | 68.37 | 64.5 | 0.06 | 30.1 | 8.7462 | 13.9065 | 168.4227 | 3749.0884 | 60 | 62.1 | 54 | 15% | 22 | 18.733 | 14.655 | 177.488 | 3950.8822 | 63.45 | 82.225 | 74.75 | 10% | 27.0334 | 14.6802 | 16.865 | 204.2536 | 4546.6856 | 75 | 116.6 | 106 | 10% | 20 | 12.696 | 20.1866 | 244.4826 | 5442.1836
43 | 墙面装饰板 | 1.木骨架 2.15mm厚阻燃板基层 3.5mm密度板基层 4.WD05仿金属成品板 5.其它说明：满足规范和设计图纸要求 | m2 | 16.325 | 80 | 142.8 | 136 | 5% | 87 | 18.588 | 29.5549 | 357.9429 | 5843.4182 | 94.6 | 162.54 | 154.8 | 0.05 | 82.56 | 20.382 | 32.4074 | 392.4894 | 6407.3891 | 100 | 121 | 110 | 10% | 65 | 37.18 | 29.0862 | 352.2662 | 5750.7457 | 107.325 | 235.0885 | 223.8938 | 5% | 103.1207 | 37.8704 | 43.5064 | 526.911 | 8601.822 | 45 | 66 | 60 | 10% | 20 | 7.86 | 12.4974 | 151.3574 | 2470.9096
44 | 墙面装饰板 | 1.木骨架 2.15mm厚阻燃板基层 3.5mm密度板基层 4.WD04仿布纹成品板 5.其它说明：满足规范和设计图纸要求 | m2 | 73.8 | 80 | 142.8 | 136 | 5% | 87 | 18.588 | 29.5549 | 357.9429 | 26416.1875 | 94.6 | 162.54 | 154.8 | 0.05 | 82.56 | 20.382 | 32.4074 | 392.4894 | 28965.7162 | 100 | 121 | 75 | 10% | 65 | 37.18 | 29.0862 | 352.2662 | 25997.2456 | 107.325 | 235.0885 | 223.8938 | 5% | 103.1207 | 37.8704 | 43.5064 | 526.911 | 38886.0313 | 45 | 66 | 60 | 10% | 20 | 7.86 | 12.4974 | 151.3574 | 11170.1761
45 | 墙面装饰板 | 1.木骨架 2.15mm厚阻燃板基层 3.5mm密度板基层 4.WD03仿石材成品板 5.其它说明：满足规范和设计图纸要求 | m2 | 36.105 | 80 | 142.8 | 136 | 5% | 87 | 18.588 | 29.5549 | 357.9429 | 12923.5291 | 94.6 | 162.54 | 154.8 | 0.05 | 82.56 | 20.382 | 32.4074 | 392.4894 | 14170.8291 | 100 | 121 | 110 | 10% | 65 | 37.18 | 29.0862 | 352.2662 | 12718.5712 | 107.325 | 235.0885 | 223.8938 | 5% | 103.1207 | 37.8704 | 43.5064 | 526.911 | 19024.1214 | 45 | 66 | 60 | 10% | 20 | 7.86 | 12.4974 | 151.3574 | 5464.7589
46 | 墙面装饰板 | 1.木骨架 2.15mm厚阻燃板基层 3.5mm密度板基层 4.WD02仿木纹成品板 5.其它说明：满足规范和设计图纸要求 | m2 | 76.945 | 75 | 121.8 | 116 | 5% | 87 | 17.028 | 27.0745 | 327.9025 | 25230.4594 | 94.6 | 162.54 | 154.8 | 0.05 | 82.56 | 20.382 | 32.4074 | 392.4894 | 30200.0953 | 100 | 82.5 | 75 | 10% | 65 | 32.175 | 25.1708 | 304.8458 | 23456.3562 | 107.325 | 235.0885 | 223.8938 | 5% | 103.1207 | 37.8704 | 43.5064 | 526.911 | 40543.1664 | 45 | 66 | 60 | 10% | 20 | 7.86 | 12.4974 | 151.3574 | 11646.1951
47 | 墙面装饰板 | 1.木骨架 2.15mm厚阻燃板基层 3.5mm密度板基层 4.WD01木饰面成品板 5.其它说明：满足规范和设计图纸要求 | m2 | 16.1 | 75 | 121.8 | 116 | 5% | 87 | 17.028 | 27.0745 | 327.9025 | 5279.2306 | 94.6 | 212.205 | 202.1 | 0.05 | 82.56 | 23.3619 | 37.1454 | 449.8723 | 7242.9444 | 100 | 82.5 | 75 | 10% | 65 | 32.175 | 25.1708 | 304.8458 | 4908.0166 | 107.325 | 235.0885 | 223.8938 | 5% | 103.1207 | 37.8704 | 43.5064 | 526.911 | 8483.267 | 85 | 288.4 | 280 | 3% | 45 | 25.104 | 39.9154 | 483.4194 | 7783.0517
48 | 墙面装饰板 | 1.MT01不锈钢墙面 2.原有建筑墙体 3.15mm厚阻燃板基层 4.1.2mm厚仿铜色不锈钢饰面 5.其它说明：满足规范和设计图纸要求 | m2 | 4.38 | 70 | 78.75 | 75 | 5% | 47 | 11.745 | 18.6745 | 226.1695 | 990.6226 | 81.7 | 194.145 | 184.9 | 0.05 | 51.6 | 19.6467 | 31.2383 | 378.33 | 1657.0852 | 120 | 330 | 300 | 10% | 65 | 66.95 | 52.3755 | 634.3255 | 2778.3457 | 112.05 | 261.45 | 249 | 5% | 81.2161 | 38.6509 | 44.403 | 537.77 | 2355.4324 | 85 | 288.4 | 280 | 3% | 53 | 25.584 | 40.6786 | 492.6626 | 2157.862
49 | 艺术字板 | 1.定制成品艺术字门牌 2.其它说明：满足规范和设计图纸要求 | 个 | 12 | 60 | 685 | 685 |  | 15 | 45.6 | 72.504 | 878.104 | 10537.248 | 120.4 | 394.74 | 387 | 0.02 | 21.5 | 32.1984 | 51.1955 | 620.0339 | 7440.4063 | 0 | 650 | 600 |  | 0 | 84.5 | 66.105 | 800.605 | 9607.26 | 81 | 77.0907 | 76.3274 | 1% | 7 | 14.0327 | 16.1211 | 195.2445 | 2342.9343 | 45 | 600 | 600 | 0% | 5 | 39 | 62.01 | 751.01 | 9012.12
50 | 金属字 | 1.定制成品发光字 2.规格：300*300 3.其它说明：满足规范和设计图纸要求 | 个 | 6 | 40 | 325 | 325 |  | 10 | 22.5 | 35.775 | 433.275 | 2599.65 | 34.4 | 108.36 | 108.36 |  | 17.2 | 9.5976 | 15.2602 | 184.8178 | 1108.9067 | 0 | 300 | 300 |  | 0 | 39 | 30.51 | 369.51 | 2217.06 | 33.75 | 185.84 | 184 | 1% | 3.5 | 18.9627 | 21.7847 | 263.8374 | 1583.0243 | 30 | 120 | 120 | 0% | 20 | 10.2 | 16.218 | 196.418 | 1178.508
51 | 金属字 | 1.定制成品发光字 2.规格：800*800 3.其它说明：满足规范和设计图纸要求 | 个 | 1 | 40 | 536 | 536 |  | 12 | 35.28 | 56.0952 | 679.3752 | 679.3752 | 34.4 | 288.96 | 288.96 |  | 18.92 | 20.5368 | 32.6535 | 395.4703 | 395.4703 | 0 | 500 | 500 |  | 0 | 65 | 50.85 | 615.85 | 615.85 | 33.75 | 743.36 | 736 | 1% | 3.5 | 66.3518 | 76.2266 | 923.1884 | 923.1884 | 60 | 300 | 300 | 0% | 20 | 22.8 | 36.252 | 439.052 | 439.052
52 | 金属踢脚线 | 1.15mm厚阻燃板基层 2.1.2mm厚仿铜色不锈钢踢脚线 3.其它说明：满足规范和设计图纸要求 | m2 | 2.54 | 250 | 403.2 | 384 | 5% | 75 | 43.692 | 69.4703 | 841.3623 | 2137.0602 | 387 | 252.84 | 240.8 | 0.05 | 39.56 | 40.764 | 64.8148 | 784.9788 | 1993.8461 | 140 | 378 | 360 | 5% | 100 | 80.34 | 62.8506 | 761.1906 | 1933.4241 | 534.6 | 658.35 | 627 | 5% | 193.3767 | 117.8378 | 135.3748 | 1639.5392 | 4164.4296 | 279.0698 | 391.4 | 380 | 0.03 | 45 | 42.9282 | 68.2558 | 826.6538 | 2099.7006
|  | 合计 | [10 empty] | 636622.4072 | [8 empty] | 673695.0857 | [8 empty] | 788415.9698 | [8 empty] | 863931.83 | [8 empty] | 843639.5737
备注： | 1.含税固定综合单价应包括但不限于完成承包范围内所有工程的人工费、材料费、机械费（含进出场费用）、安装费、措施费、窝工费、水电费、垃圾清运费、材料检测检验费、规费（专项费用）、安全文明施工费、扬尘治理增加费、赶工措施、疫情增加费、管理费、利润、税金（增值税专用发票)、调试、验收、质保期服务、风险等所有一切与之相关的所需全部费用。

## 门头钢结构工程量计算 (hidden)
5#楼门计算工程量 | [6 empty] | 2#楼门计算工程量 | [6 empty] | 7#楼门计算工程量 | [6 empty] | 8#楼门计算工程量
序号 | 项目名称 | 单位 | 工程量 | 理论重量 | 合计 | 备注 | 序号 | 项目名称 | 单位 | 工程量 | 理论重量 | 合计 | 备注 | 序号 | 项目名称 | 单位 | 工程量 | 理论重量 | 合计 | 备注 | 序号 | 项目名称 | 单位 | 工程量 | 理论重量 | 合计 | 备注
| 柱子及墙面 | [6 empty] | 柱子及墙面 | [6 empty] | 柱子及墙面 | [6 empty] | 柱子及墙面
1 | 300x300x20mm热浸镀锌后置埋件 M20不锈钢化学螺栓 | 块 | 2 |  |  |  | 1 | 300x300x20mm热浸镀锌后置埋件 M20不锈钢化学螺栓 | 块 | 2 |  |  |  | 1 | 300x300x20mm热浸镀锌后置埋件 M20不锈钢化学螺栓 | 块 | 2 |  |  |  | 1 | 300x300x20mm热浸镀锌后置埋件 M20不锈钢化学螺栓 | 块 | 2
3 | 200*5热浸镀锌钢方管 | m | 10.34 | 30.62 | 316.6108 |  | 3 | 200*5热浸镀锌钢方管 | m | 10.34 | 30.62 | 316.6108 |  | 3 | 200*5热浸镀锌钢方管 | m | 10.34 | 30.62 | 316.6108 |  | 3 | 200*5热浸镀锌钢方管 | m | 10.34 | 30.62 | 316.6108
4 | 8#热浸镀锌槽钢 | m | 41.36 | 8 | 330.88 |  | 4 | 8#热浸镀锌槽钢 | m | 41.36 | 8 | 330.88 |  | 4 | 8#热浸镀锌槽钢 | m | 41.36 | 8 | 330.88 |  | 4 | 8#热浸镀锌槽钢 | m | 41.36 | 8 | 330.88
5 | L50x4热浸镀锌角钢 | m | 34.866 | 3.06 | 106.69 |  | 5 | L50x4热浸镀锌角钢 | m | 34.866 | 3.06 | 106.69 |  | 5 | L50x4热浸镀锌角钢 | m | 34.866 | 3.06 | 106.69 |  | 5 | L50x4热浸镀锌角钢 | m | 34.866 | 3.06 | 106.69
6 | 10#热浸镀锌槽钢 | m | 10.74 | 10 | 107.4 |  | 6 | 10#热浸镀锌槽钢 | m | 10.74 | 10 | 107.4 |  | 6 | 10#热浸镀锌槽钢 | m | 10.74 | 10 | 107.4 |  | 6 | 10#热浸镀锌槽钢 | m | 10.74 | 10 | 107.4
7 | 300x200x8mm 热浸镀锌后置埋件M12 特殊倒锥型化学锚栓 | 块 | 36 |  | 0 |  | 7 | 300x200x8mm 热浸镀锌后置埋件M12 特殊倒锥型化学锚栓 | 块 | 36 |  | 0 |  | 7 | 300x200x8mm 热浸镀锌后置埋件M12 特殊倒锥型化学锚栓 | 块 | 36 |  | 0 |  | 7 | 300x200x8mm 热浸镀锌后置埋件M12 特殊倒锥型化学锚栓 | 块 | 36 |  | 0
| L50x4热浸镀锌角钢（墙岩口） |  | 1.47 | 3.06 | 4.4982 |  |  | L50x4热浸镀锌角钢（墙岩口） |  | 1.47 | 3.06 | 4.4982 |  |  | L50x4热浸镀锌角钢（墙岩口） |  | 1.47 | 3.06 | 4.4982 |  |  | L50x4热浸镀锌角钢（墙岩口） |  | 1.47 | 3.06 | 4.4982
| （1-1） |  |  |  | 0 |  |  | （1-1） |  |  |  | 0 |  |  | （1-1） |  |  |  | 0 |  |  | （1-1） |  |  |  | 0
1 | L50x4热浸镀锌角钢 | m | 33.045 |  | 0 |  | 1 | L50x4热浸镀锌角钢 | m | 33.045 | 3.06 | 101.1177 |  | 1 | L50x4热浸镀锌角钢 | m | 33.045 | 3.06 | 101.1177 |  | 1 | L50x4热浸镀锌角钢 | m | 21.151 | 3.06 | 64.7221
| 300x200x8mm热浸镀锌后置埋件 M12不锈钢对穿螺栓 | 块 | 6 |  | 0 |  |  | 300x200x8mm热浸镀锌后置埋件 M12不锈钢对穿螺栓 | 块 | 6 |  | 0 |  |  | 300x200x8mm热浸镀锌后置埋件 M12不锈钢对穿螺栓 | 块 | 6 |  | 0 |  |  | 300x200x8mm热浸镀锌后置埋件 M12不锈钢对穿螺栓 | 块 | 6 |  | 0
| （2-2） |  |  |  | 0 |  |  | （2-2） |  |  |  | 0 |  |  | （2-2） |  |  |  | 0 |  |  | （2-2） |  |  |  | 0
| L50x4热浸镀锌角钢 | m | 41.808 | 3.06 | 127.9325 |  |  | L50x4热浸镀锌角钢 | m | 41.808 | 3.06 | 127.9325 |  |  | L50x4热浸镀锌角钢 | m | 41.808 | 3.06 | 127.9325 |  |  | L50x4热浸镀锌角钢 | m | 41.808 | 3.06 | 127.9325
| 300x200x8mm 热浸镀锌后置埋件 M12 不锈钢对穿螺栓 | 块 | 15 |  | 0 |  |  | 300x200x8mm 热浸镀锌后置埋件 M12 不锈钢对穿螺栓 | 块 | 15 |  | 0 |  |  | 300x200x8mm 热浸镀锌后置埋件 M12 不锈钢对穿螺栓 | 块 | 15 |  | 0 |  |  | 300x200x8mm 热浸镀锌后置埋件 M12 不锈钢对穿螺栓 | 块 | 15 |  | 0
| 顶钢架 |  |  |  | 0
1 | 80*60*5mm 镀锌钢管 | m | 20.4 | 10.21 | 208.284
2 | L50X4 镀锌角钢 |  | 35.688 | 3.06 | 109.2053
3 | 300x200x8mm 热浸镀锌后置埋件 M12 特殊倒锥型化学锚栓 | 块 | 10 |  | 0
| l20*3封边角钢 | m | 35.54 | 0.89 | 31.6306
| 合计 | kg |  |  | 1343.1313 |  |  | 合计 | kg |  |  | 1095.1291 |  |  | 合计 | kg |  |  | 1095.1291 |  |  | 合计 | kg |  |  | 1058.7335

## 03、安装工程
价格清单（开元壹号62#地块50#公寓公区装饰工程）(安装部分) |  |  |  |  | 河南泰康建筑工程有限公司 | [9 empty] | 泰源工程集团股份有限公司 | [9 empty] | 河南首创建设集团有限公司 | [9 empty] | 中豫阳光建设河南有限公司 | [9 empty] | 四川玉林海月建设工程有限公司
工程名称：开元壹号62#地块50#公寓公区装饰工程
序号 | 工程项目名称 | 工程内容 | 单位 | 工程量 g | 其中：各子项构成（元） | [6 empty] | 含税综合单价(元) f=(a+b+c+d+e) | 合价(元)=g*f | 备 注 （品牌/厂家） | 其中：各子项构成（元） | [6 empty] | 含税综合单价(元) f=(a+b+c+d+e) | 合价(元)=g*f | 备 注 （品牌/厂家） | 其中：各子项构成（元） | [6 empty] | 含税综合单价(元) f=(a+b+c+d+e) | 合价(元)=g*f | 备 注 （品牌/厂家） | 其中：各子项构成（元） | [6 empty] | 含税综合单价(元) f=(a+b+c+d+e) | 合价(元)=g*f | 备 注 （品牌/厂家） | 其中：各子项构成（元） | [6 empty] | 含税综合单价(元) f=(a+b+c+d+e) | 合价(元)=g*f | 备 注 （品牌/厂家）
[5 empty] | 人工费 a | 含损耗主材费小计 | 主材费 | 主材损耗率 | 机械、辅材及其他c | 管理费及利润 d=(a+b+c)*费率 | 税金 e=(a+b+c+d)*费率 |  |  |  | 人工费 a | 含损耗主材费小计 | 主材费 | 主材损耗率 | 机械、辅材及其他c | 管理费及利润 d=(a+b+c)*费率 | 税金 e=(a+b+c+d)*费率 |  |  |  | 人工费 a | 含损耗主材费小计 | 主材费 | 主材损耗率 | 机械、辅材及其他c | 管理费及利润 d=(a+b+c)*费率 | 税金 e=(a+b+c+d)*费率 |  |  |  | 人工费 a | 含损耗主材费小计 | 主材费 | 主材损耗率 | 机械、辅材及其他c | 管理费及利润 d=(a+b+c)*费率 | 税金 e=(a+b+c+d)*费率 |  |  |  | 人工费 a | 含损耗主材费小计 | 主材费 | 主材损耗率 | 机械、辅材及其他c | 管理费及利润 d=(a+b+c)*费率 | 税金 e=(a+b+c+d)*费率
[6 empty] | b=x*（1+y） | x | y |  | 6% | 9% |  |  |  |  | b=x*（1+y） | x | y |  | 6% | 9% |  |  |  |  | b=x*（1+y） | x | y |  | 13% | 9% |  |  |  |  | b=x*（1+y） | x | y |  | 8.5% | 9% |  |  |  |  | b=x*（1+y） | x | y |  | 6% | 9%
| B栋 | [11 empty] | 119019.2423 | [9 empty] | 92021.0442 | [9 empty] | 100634.5042 | [9 empty] | 99852.3857 | [9 empty] | 150613.1079
| 一层大堂 | [11 empty] | 92185.5738 | [9 empty] | 71932.4507 | [9 empty] | 77232.3708 | [9 empty] | 77848.3648 | [9 empty] | 122578.0268
| 精装修(一层大堂) | [11 empty] | 58915.2448 | [9 empty] | 51174.401 | [9 empty] | 60078.0636 | [9 empty] | 56032.6726 | [9 empty] | 60991.7908
18 | 配管 | 1.名称:电气配管 2.规格:JDG20 3.配置形式:吊顶内明敷 4.其它说明：满足规范和设计图纸要求 | m | 270.58 | 9.8 | 4.6453 | 4.51 | 3% | 2.63 | 1.0245 | 1.629 | 19.7288 | 5338.2191 |  | 10.32 | 4.0304 | 3.913 | 3% | 2.6402 | 1.0194 | 1.6209 | 19.6309 | 5311.7364 | 郑州宏运盛恺 | 12 | 6.825 | 6.5 | 5% | 1.5 | 2.6423 | 2.0671 | 25.0343 | 6773.7816 |  | 9.585 | 4.0865 | 3.9675 | 3% | 2.9 | 1.4086 | 1.6182 | 19.5983 | 5302.9118 |  | 8 | 4.8307 | 4.69 | 3% | 3.5 | 0.97984 | 1.5579 | 18.8685 | 5105.4362
19 | 配管 | 1.名称:电气配管 2.规格:JDG20 3.配置形式:暗敷 4.其它说明：满足规范和设计图纸要求 | m | 139.14 | 5.13 | 4.6453 | 4.51 | 3% | 1.91 | 0.70112 | 1.1148 | 13.5012 | 1878.5564 |  | 7.74 | 4.0304 | 3.913 | 3% | 1.8146 | 0.8151 | 1.296 | 15.6961 | 2183.955 | 郑州宏运盛恺 | 12 | 6.825 | 6.5 | 5% | 1.5 | 2.6423 | 2.0671 | 25.0343 | 3483.2728 |  | 7.83 | 4.0865 | 3.9675 | 3% | 1.7 | 1.1574 | 1.3297 | 16.1036 | 2240.6526 |  | 8 | 4.8307 | 4.69 | 3% | 3.5 | 0.97984 | 1.5579 | 18.8685 | 2625.3618
20 | 配管 | 1.名称:电气配管 2.规格:SC20 3.配置形式:吊顶内明敷 4.其它说明：满足规范和设计图纸要求 | m | 43.145 | 11.98 | 7.8692 | 7.64 | 3% | 3.48 | 1.3998 | 2.2256 | 26.9546 | 1162.9544 |  | 10.32 | 5.4211 | 5.2632 | 3% | 2.3048 | 1.0828 | 1.7216 | 20.8502 | 899.5831 | 郑州宏运盛恺 | 12 | 6.825 | 6.5 | 5% | 1.5 | 2.6423 | 2.0671 | 25.0343 | 1080.105 |  | 13.905 | 5.7211 | 5.5545 | 3% | 4.2 | 2.0252 | 2.3266 | 28.178 | 1215.7389 |  | 12 | 9.27 | 9 | 3% | 4.25 | 1.5312 | 2.4346 | 29.4858 | 1272.1652
21 | 配线 | 1.名称:铜芯导线 2.规格、型号:WDZB-BYJ-2.5 3.敷设方式:穿管敷设 4.其它说明：满足规范和设计图纸要求 | m | 1334.675 | 2.02 | 3.2596 | 2.81 | 16% | 1.1 | 0.38278 | 0.60861 | 7.371 | 9837.8759 | 金水 | 1.892 | 2.0812 | 1.892 | 10% | 0.86 | 0.28999 | 0.46109 | 5.5843 | 7453.1979 | 河南通达 | 1.1 | 2.109 | 1.9 | 11% | 0.8 | 0.52117 | 0.40772 | 4.9379 | 6590.4721 | 郑州三厂 | 2.565 | 2.54 | 2.1897 | 16% | 0.2 | 0.45093 | 0.51804 | 6.274 | 8373.7433 |  | 1.2 | 3.179 | 2.89 | 10% | 0.1 | 0.26874 | 0.4273 | 5.175 | 6906.992
22 | 配线 | 1.名称:铜芯导线 2.规格、型号:WDZB-BYJ-2.5 3.敷设方式:桥架内敷设 4.其它说明：满足规范和设计图纸要求 | m | 191.8 | 2.02 | 3.2596 | 2.81 | 16% | 1.1 | 0.38278 | 0.60861 | 7.371 | 1413.7559 | 金水 | 1.892 | 2.0812 | 1.892 | 10% | 0.86 | 0.28999 | 0.46109 | 5.5843 | 1071.0648 | 河南通达 | 1.1 | 2.109 | 1.9 | 11% | 0.8 | 0.52117 | 0.40772 | 4.9379 | 947.0864 | 郑州三厂 | 2.565 | 2.54 | 2.1897 | 16% | 0.2 | 0.45093 | 0.51804 | 6.274 | 1203.3521 |  | 1.2 | 3.179 | 2.89 | 10% | 0.1 | 0.26874 | 0.4273 | 5.175 | 992.572
23 | 配线 | 1.名称:铜芯导线 2.规格、型号:WDZB-BYJ-4 3.敷设方式:穿管敷设 4.其它说明：满足规范和设计图纸要求 | m | 324.55 | 1.94 | 4.0484 | 3.49 | 16% | 1.1 | 0.4253 | 0.67623 | 8.1899 | 2658.0442 | 金水 | 1.978 | 3.0272 | 2.752 | 10% | 0.9116 | 0.35501 | 0.56446 | 6.8363 | 2218.7117 | 河南通达 | 1.1 | 3.4965 | 3.15 | 11% | 0.8 | 0.70154 | 0.54882 | 6.6469 | 2157.2414 | 郑州三厂 | 2.565 | 3.9208 | 3.5644 | 10% | 0.2 | 0.5683 | 0.65287 | 7.907 | 2566.2152 |  | 1.2 | 4.378 | 3.98 | 10% | 0.1 | 0.34068 | 0.54168 | 6.5604 | 2129.1652
24 | 配线 | 1.名称:配线 2.规格、型号:NH-RVS-2*4 3.敷设方式:穿管敷设 4.其它说明：满足规范和设计图纸要求 | m | 62.26 | 2.02 | 11.3724 | 10.53 | 8% | 0.68 | 0.84434 | 1.3425 | 16.2593 | 1012.301 | 金水 | 2.064 | 10.8979 | 9.9072 | 10% | 1.1352 | 0.84583 | 1.3449 | 16.2878 | 1014.0792 | 河南通达 | 1.1 | 6.216 | 5.6 | 11% | 0.5 | 1.0161 | 0.79489 | 9.627 | 599.375 | 郑州三厂 | 2.565 | 6.4515 | 6.325 | 2% | 0.1 | 0.7749 | 0.89023 | 10.7816 | 671.2642 |  | 1.2 | 6.732 | 6.12 | 10% | 0.1 | 0.48192 | 0.76625 | 9.2802 | 577.7836
25 | 装饰灯 | 1.名称:嵌装式组合射灯(入射角可调)-S1 2.规格:详见图纸 3.安装方式:嵌入式 4.其它说明：满足规范和设计图纸要求 | 套 | 12 | 9.55 | 58.58 | 58 | 1% | 13.95 | 4.9248 | 7.8304 | 94.8352 | 1138.0228 | 雷士 | 17.2 | 121 | 121 |  | 7.4476 | 8.7389 | 13.8948 | 168.2812 | 2019.3748 | 雷士 | 13 | 60.6 | 60 | 1% | 1 | 9.698 | 7.5868 | 91.8848 | 1102.6178 | 三雄极光 | 20.25 | 124.373 | 123.1416 | 1% | 8 | 12.973 | 14.9036 | 180.4996 | 2165.9952 |  | 12 | 177 | 177 | 0% | 3 | 11.52 | 18.3168 | 221.8368 | 2662.0416
26 | 装饰灯 | 1.名称:嵌入式轨道射灯(入射角可调)-G2 2.规格:详见图纸 3.安装方式:嵌入式 4.其它说明：满足规范和设计图纸要求 | 套 | 6 | 7.36 | 58.58 | 58 | 1% | 13.95 | 4.7934 | 7.6215 | 92.3049 | 553.8294 | 雷士 | 17.2 | 136 | 136 |  | 7.4476 | 9.6389 | 15.3258 | 185.6122 | 1113.6734 | 雷士 | 13 | 65.65 | 65 | 1% | 1 | 10.3545 | 8.1004 | 98.1049 | 588.6294 |  | 20.25 | 41.115 | 40.708 | 1% | 8 | 5.896 | 6.7735 | 82.0346 | 492.2074 |  | 12 | 178 | 178 | 0% | 3 | 11.58 | 18.4122 | 222.9922 | 1337.9532
27 | 轨道 | 1.名称:轨道 2.规格:详见图纸 3.安装方式:嵌入式 4.其它说明：满足规范和设计图纸要求 | m | 20 | 7.36 | 36.2893 | 35.93 | 1% | 20.62 | 3.8562 | 6.1313 | 74.2567 | 1485.135 |  | 12.9 | 56.459 | 55.9 | 1% | 3.2422 | 4.3561 | 6.9262 | 83.8834 | 1677.6685 | 雷士 | 20 | 40.4 | 40 | 1% | 5 | 8.502 | 6.6512 | 80.5532 | 1611.0636 |  | 8.91 | 46.46 | 46 | 1% | 4.4 | 5.0804 | 5.8365 | 70.687 | 1413.7398 |  | 10 | 150 | 150 | 0% | 3 | 9.78 | 15.5502 | 188.3302 | 3766.604
28 | 装饰灯 | 1.名称:嵌入式格栅灯(入射角可调)-G1 2.规格:详见图纸 3.安装方式:嵌入式 4.其它说明：满足规范和设计图纸要求 | 套 | 13 | 40.78 | 117.16 | 116 | 1% | 66.93 | 13.4922 | 21.4526 | 259.8148 | 3377.5924 | 雷士 | 17.2 | 96 | 96 |  | 7.4476 | 7.2389 | 11.5098 | 139.3962 | 1812.1511 | 雷士 | 13 | 60.6 | 60 | 1% | 1 | 9.698 | 7.5868 | 91.8848 | 1194.5027 | 三雄极光 | 20.25 | 149.042 | 147.5664 | 1% | 8 | 15.0698 | 17.3126 | 209.6744 | 2725.7675 |  | 12 | 177 | 177 | 0% | 3 | 11.52 | 18.3168 | 221.8368 | 2883.8784
29 | 装饰灯 | 1.名称:嵌装式应急筒灯-E 2.规格:详见图纸 3.安装方式:嵌入式 4.其它说明：满足规范和设计图纸要求 | 套 | 13 | 15.37 | 58.58 | 58 | 1% | 13.95 | 5.274 | 8.3857 | 101.5597 | 1320.2756 | 雷士 | 16.34 | 43 | 43 |  | 7.4476 | 4.0073 | 6.3715 | 77.1664 | 1003.1631 | 雷士 | 15 | 90.9 | 90 | 1% | 1 | 13.897 | 10.8717 | 131.6687 | 1711.6935 | 三雄极光 | 20.25 | 46.2544 | 45.7965 | 1% | 8 | 6.3329 | 7.2754 | 88.1127 | 1145.4646 |  | 12 | 177 | 177 | 0% | 3 | 11.52 | 18.3168 | 221.8368 | 2883.8784
30 | 装饰灯 | 1.名称:嵌装式射灯(入射角可调)-S2 2.规格:详见图纸 3.安装方式:嵌入式 4.其它说明：满足规范和设计图纸要求 | 套 | 26 | 9.55 | 63.63 | 63 | 1% | 18.95 | 5.5278 | 8.7892 | 106.447 | 2767.6221 | 雷士 | 16.34 | 35 | 35 |  | 7.4476 | 3.5273 | 5.6083 | 67.9232 | 1766.003 | 雷士 | 13 | 60.6 | 60 | 1% | 1 | 9.698 | 7.5868 | 91.8848 | 2389.0053 | 三雄极光 | 20.25 | 30.8363 | 30.531 | 1% | 8 | 5.0223 | 5.7698 | 69.8784 | 1816.8382 |  | 12 | 139 | 139 | 0% | 3 | 9.24 | 14.6916 | 177.9316 | 4626.2216
31 | 装饰灯 | 1.名称:防水式射灯(入射角可调)-SW 2.规格:详见图纸 3.安装方式:吊装 4.其它说明：满足规范和设计图纸要求 | 套 | 24 | 9.55 | 73.73 | 73 | 1% | 21.95 | 6.3138 | 10.0389 | 121.5827 | 2917.9858 | 雷士 | 16.34 | 39 | 39 |  | 7.4476 | 3.7673 | 5.9899 | 72.5448 | 1741.075 | 雷士 | 13 | 70.7 | 70 | 1% | 1 | 11.011 | 8.614 | 104.325 | 2503.7998 | 三雄极光 | 20.25 | 30.8363 | 30.531 | 1% | 8 | 5.0223 | 5.7698 | 69.8784 | 1677.0814 |  | 12 | 139 | 139 | 0% | 3 | 9.24 | 14.6916 | 177.9316 | 4270.3584
32 | 装饰灯 | 1.名称:筒灯-T1 2.规格:详见图纸 3.其它说明：满足规范和设计图纸要求 | 套 | 17 | 15.37 | 55.55 | 55 | 1% | 17.6 | 5.3112 | 8.4448 | 102.276 | 1738.6921 | 雷士 | 16.34 | 35 | 35 |  | 7.4476 | 3.5273 | 5.6083 | 67.9232 | 1154.6943 | 雷士 | 13 | 60.6 | 60 | 1% | 1 | 9.698 | 7.5868 | 91.8848 | 1562.0419 | 三雄极光 | 20.25 | 30.8363 | 30.531 | 1% | 8 | 5.0223 | 5.7698 | 69.8784 | 1187.9327 |  | 12 | 139 | 139 | 0% | 3 | 9.24 | 14.6916 | 177.9316 | 3024.8372
33 | 装饰灯 | 1.名称:LED灯带 2.规格:详见图纸 3.安装方式:天棚内 4.其它说明：满足规范和设计图纸要求 | m | 245.785 | 15.23 | 12.75 | 12.5 | 2% | 11.78 | 2.3856 | 3.7931 | 45.9387 | 11291.0444 |  | 10.32 | 11.18 | 11.18 |  | 5.289 | 1.6073 | 2.5557 | 30.952 | 7607.5399 | 雷士 | 12 | 35.35 | 35 | 1% | 5 | 6.8055 | 5.324 | 64.4795 | 15848.0927 | 三雄极光 | 13.5 | 17.71 | 16.1 | 10% | 4 | 2.9928 | 3.4383 | 41.6411 | 10234.7594 |  | 6 | 22 | 20 | 10% | 1.2 | 1.752 | 2.7857 | 33.7377 | 8292.2157
34 | 装饰灯 | 1.名称:内嵌型led型材灯（含型材） 2.规格:详见图纸 3.安装方式:天棚内 4.其它说明：满足规范和设计图纸要求 | m | 52.29 | 24.03 | 26.2238 | 25.46 | 3% | 13.95 | 3.8522 | 6.125 | 74.1811 | 3878.9282 |  | 16.34 | 90 | 90 |  | 5.289 | 6.6977 | 10.6494 | 128.9761 | 6744.1627 | 雷士 | 20 | 30.3 | 30 | 1% | 1 | 6.669 | 5.2172 | 63.1862 | 3304.0069 | 三雄极光 | 17.55 | 59.455 | 54.05 | 10% | 5.5 | 7.0129 | 8.0566 | 97.5745 | 5102.1726 |  | 10 | 33 | 30 | 10% | 1.2 | 2.652 | 4.2167 | 51.0687 | 2670.3813
35 | 照明开关 | 1.名称:单极开关 2.规格:250V/10A 3.安装方式:暗装 | 个 | 2 | 7.07 | 20.4 | 20 | 2% | 1 | 1.7082 | 2.716 | 32.8942 | 65.7885 |  | 5 | 13 | 13 |  | 3.82 | 1.3092 | 2.0816 | 25.2108 | 50.4217 | 鸿雁 | 6 | 9.09 | 9 | 1% | 0 | 1.9617 | 1.5347 | 18.5864 | 37.1727 | 西蒙 | 8.1 | 11.73 | 11.5 | 2% | 1 | 1.7706 | 2.034 | 24.6346 | 49.2692 |  | 10 | 4.05 | 4.05 | 0% | 0.5 | 0.873 | 1.3881 | 16.8111 | 33.6221
36 | 照明开关 | 1.名称:双极开关 2.规格:250V/10A 3.安装方式:暗装 | 个 | 3 | 7.07 | 20.4 | 20 | 2% | 1 | 1.7082 | 2.716 | 32.8942 | 98.6827 |  | 5 | 14.3 | 14.3 |  | 3.82 | 1.3872 | 2.2056 | 26.7128 | 80.1385 | 鸿雁 | 6 | 12.12 | 12 | 1% | 0 | 2.3556 | 1.8428 | 22.3184 | 66.9552 | 西蒙 | 8.1 | 15.249 | 14.95 | 2% | 1 | 2.0697 | 2.3777 | 28.7963 | 86.389 |  | 10 | 7 | 7 | 0% | 0.5 | 1.05 | 1.6695 | 20.2195 | 60.6585
37 | 照明开关 | 1.名称:三极开关 2.规格:250V/10A 3.安装方式:暗装 | 个 | 1 | 7.07 | 20.4 | 20 | 2% | 1 | 1.7082 | 2.716 | 32.8942 | 32.8942 |  | 5 | 14.71 | 14.71 |  | 3.82 | 1.4118 | 2.2448 | 27.1866 | 27.1866 | 鸿雁 | 6 | 15.15 | 15 | 1% | 0 | 2.7495 | 2.151 | 26.0505 | 26.0505 | 西蒙 | 8.1 | 22.287 | 21.85 | 2% | 1 | 2.6679 | 3.0649 | 37.1198 | 37.1198 |  | 10 | 7.35 | 7.35 | 0% | 0.5 | 1.071 | 1.7029 | 20.6239 | 20.6239
38 | 照明开关 | 1.名称:红外感应开关 2.规格:250V/10A 3.安装方式:暗装 | 个 | 28 | 6.725 | 32.64 | 32 | 2% | 1 | 2.4219 | 3.8508 | 46.6377 | 1305.8562 |  | 5 | 25 | 25 |  | 3.82 | 2.0292 | 3.2264 | 39.0756 | 1094.1176 | 鸿雁 | 6 | 30.3 | 30 | 1% | 0 | 4.719 | 3.6917 | 44.7107 | 1251.8999 | 西蒙 | 8.1 | 51.612 | 50.6 | 2% | 1 | 5.1605 | 5.9285 | 71.801 | 2010.4293 |  | 10 | 57 | 57 | 0% | 0.5 | 4.05 | 6.4395 | 77.9895 | 2183.706
39 | 插座 | 1.名称：单相五孔插座 2.规格：250V 10A 3.安装方式：暗装 | 个 | 2 | 8.76 | 15.3 | 15 | 2% | 1.46 | 1.5312 | 2.4346 | 29.4858 | 58.9716 |  | 7 | 12.26 | 12.26 |  | 3.39 | 1.359 | 2.1608 | 26.1698 | 52.3396 | 鸿雁 | 6 | 7.07 | 7 | 1% | 0 | 1.6991 | 1.3292 | 16.0983 | 32.1966 | 西蒙 | 9.45 | 22.8735 | 22.425 | 2% | 1 | 2.8325 | 3.254 | 39.41 | 78.8201 |  | 10 | 5.15 | 5.15 | 0% | 0.5 | 0.939 | 1.493 | 18.082 | 36.164
40 | 插座 | 1.名称：电梯厅广告插座 2.规格：250V 10A 3.安装方式：地面暗装 | 个 | 4 | 9.34 | 12.64 | 49.7 | 2% | 1.46 | 1.4064 | 2.2362 | 27.0826 | 108.3303 |  | 7 | 12.26 | 12.26 |  | 3.39 | 1.359 | 2.1608 | 26.1698 | 104.6792 | 鸿雁 | 6 | 7.07 | 7 | 1% | 0 | 1.6991 | 1.3292 | 16.0983 | 64.3933 | 西蒙 | 9.45 | 22.8735 | 22.425 | 2% | 1 | 2.8325 | 3.254 | 39.41 | 157.6401 |  | 10 | 5.15 | 5.15 | 0% | 0.5 | 0.939 | 1.493 | 18.082 | 72.328
41 | 插座 | 1.名称：防水五孔插座 2.规格：250V 10A 3.安装方式：暗装 | 个 | 3 | 8.76 | 40.0248 | 39.24 | 2% | 1.46 | 3.0147 | 4.7934 | 58.0528 | 174.1585 |  | 7 | 14 | 14 |  | 3.39 | 1.4634 | 2.3268 | 28.1802 | 84.5406 | 鸿雁 | 6 | 18.18 | 18 | 1% | 0 | 3.1434 | 2.4591 | 29.7825 | 89.3475 | 西蒙 | 18.9 | 36.9495 | 36.225 | 2% | 1 | 4.8322 | 5.5514 | 67.2331 | 201.6992 |  | 10 | 14.05 | 14.05 | 0% | 0.5 | 1.473 | 2.3421 | 28.3651 | 85.0952
42 | 插座 | 1.名称：2个并排五孔插座 2.规格：250V 10A 3.安装方式：暗装 | 个 | 4 | 20.36 | 33.4764 | 32.82 | 2% | 1.46 | 3.3178 | 5.2753 | 63.8895 | 255.5578 |  | 7 | 24.51 | 24.51 |  | 6.78 | 2.2974 | 3.6529 | 44.2403 | 176.9611 | 鸿雁 | 6 | 15.15 | 15 | 1% | 0 | 2.7495 | 2.151 | 26.0505 | 104.2018 | 西蒙 | 9.45 | 49.266 | 48.3 | 2% | 1 | 5.0759 | 5.8313 | 70.6231 | 282.4925 |  | 10 | 10.3 | 10.3 | 0% | 0.5 | 1.248 | 1.9843 | 24.0323 | 96.1293
43 | 凿槽 | 1.名称：剔槽 | m | 87.9 | 7.75 | 0 |  |  | 2.96 | 0.6426 | 1.0217 | 12.3743 | 1087.704 |  | 12.384 | 0 | 0 |  | 1.7114 | 0.84572 | 1.3447 | 16.2858 | 1431.524 |  | 30 | 0 | 0 | 0% | 0 | 3.9 | 3.051 | 36.951 | 3247.9929 |  | 20.925 | 0 |  |  | 3 | 2.0336 | 2.3363 | 28.2949 | 2487.1218 |  | 8.5 | 0 | 0 | 0% | 2 | 0.63 | 1.0017 | 12.1317 | 1066.3764
44 | 接线盒 | 1.名称:接线盒 2.材质:详见图纸 3.安装形式:明装 | 个 | 173 | 7.27 | 1.938 | 1.9 | 2% | 0.58 | 0.58728 | 0.93378 | 11.3091 | 1956.4665 |  | 3.44 | 1.892 | 1.892 |  | 1.075 | 0.38442 | 0.61123 | 7.4026 | 1280.6581 |  | 5 | 3.03 | 3 | 1% | 0 | 1.0439 | 0.81665 | 9.8906 | 1711.0653 |  | 3.375 | 1.53 | 1.5 | 2% | 0.5 | 0.45942 | 0.5278 | 6.3922 | 1105.8546 |  | 5 | 1.5 | 1.5 | 0% | 0.05 | 0.393 | 0.62487 | 7.5679 | 1309.2415
| 应急照明（(一层大堂)） |  |  | 0 | [8 empty] | 33270.329 |  | 0 | 0 | 0 |  | 0 | 0 | 0 | 0 | 20758.0496 | [9 empty] | 17154.3072 | [9 empty] | 21815.6922 | [9 empty] | 61586.236
51 | 应急照明控制器 | 1.名称：应急照明控制器 2.型号：TY-C | 个 | 1 | 582.57 | 2860 | 2860 |  | 32.67 | 208.5144 | 331.5379 | 4015.2923 | 4015.2923 |  | 15 | 73.1 | 73.1 |  | 4.3 | 5.544 | 8.815 | 106.759 | 106.759 |  | 10 | 60.6 | 60 | 1% | 1 | 9.308 | 7.2817 | 88.1897 | 88.1897 |  | 172.8 | 1526.5487 | 1526.5487 |  | 35.5 | 147.4621 | 169.408 | 2051.7188 | 2051.7188 |  | 800 | 28681 | 28681 | 0% | 80 | 1773.66 | 2820.1194 | 34154.7794 | 34154.7794
52 | 应急照明电源 | 1.名称:A型应急照明集中电源 2.规格:TY-D-nKVA 3.距地1.2米明装 | 个 | 2 | 582.57 | 2000 | 2000 |  | 32.67 | 156.9144 | 249.4939 | 3021.6483 | 6043.2966 |  | 15 | 64.5 | 64.5 |  | 4.3 | 5.028 | 7.9945 | 96.8225 | 193.645 | 雷士 | 10 | 60.6 | 60 | 1% | 1 | 9.308 | 7.2817 | 88.1897 | 176.3794 |  | 172.8 | 1526.5487 | 1526.5487 |  | 35.5 | 147.4621 | 169.408 | 2051.7188 | 4103.4376 |  | 200 | 2831 | 2831 | 0% | 80 | 186.66 | 296.7894 | 3594.4494 | 7188.8988
53 | 装饰灯 | 1.名称:安全出口标志灯 2.规格:TY-BLJC系列 1W 3.门框上面0.2米壁挂 | 个 | 19 | 18 | 55.55 | 55 | 1% | 14.43 | 5.2788 | 8.3933 | 101.6521 | 1931.3897 |  | 15 | 35 | 35 |  | 3.5 | 3.21 | 5.1039 | 61.8139 | 1174.4641 | 雷士 | 15 | 48.48 | 48 | 1% | 1 | 8.3824 | 6.5576 | 79.42 | 1508.9803 |  | 19.845 | 35.9757 | 35.6195 | 1% | 2.8 | 4.9828 | 5.7243 | 69.3277 | 1317.2268 |  | 15 | 95 | 95 | 0% | 1 | 6.66 | 10.5894 | 128.2494 | 2436.7386
54 | 装饰灯 | 1.名称:方向标志灯(单向不可调) 2.规格:TY-BLJC系列 1W 3.距地0.5米壁挂 | 个 | 30 | 18 | 55.55 | 55 | 1% | 14.43 | 5.2788 | 8.3933 | 101.6521 | 3049.5628 |  | 15 | 35 | 35 |  | 3.5 | 3.21 | 5.1039 | 61.8139 | 1854.417 | 雷士 | 15 | 48.48 | 48 | 1% | 1 | 8.3824 | 6.5576 | 79.42 | 2382.6005 |  | 19.845 | 35.9757 | 35.6195 | 1% | 2.8 | 4.9828 | 5.7243 | 69.3277 | 2079.8318 |  | 15 | 95 | 95 | 0% | 1 | 6.66 | 10.5894 | 128.2494 | 3847.482
55 | 装饰灯 | 1.名称:方向标志灯(双向可调) 2.规格:TY-BLJC系列 1W 3.距地0.5米壁挂 | 个 | 1 | 21.57 | 60.6 | 60 | 1% | 18.43 | 6.036 | 9.5972 | 116.2332 | 116.2332 |  | 15 | 39 | 39 |  | 3.5 | 3.45 | 5.4855 | 66.4355 | 66.4355 | 雷士 | 15 | 48.48 | 48 | 1% | 1 | 8.3824 | 6.5576 | 79.42 | 79.42 |  | 19.845 | 35.9757 | 35.6195 | 1% | 2.8 | 4.9828 | 5.7243 | 69.3277 | 69.3277 |  | 15 | 95 | 95 | 0% | 1 | 6.66 | 10.5894 | 128.2494 | 128.2494
56 | 装饰灯 | 1.名称:楼层标志灯 2.规格:TY-BLJC系列 1W 3.距地2.2米壁挂 | 个 | 3 | 18 | 57.57 | 57 | 1% | 14.43 | 5.4 | 8.586 | 103.986 | 311.958 |  | 15 | 35 | 35 |  | 3.5 | 3.21 | 5.1039 | 61.8139 | 185.4417 | 雷士 | 15 | 48.48 | 48 | 1% | 1 | 8.3824 | 6.5576 | 79.42 | 238.26 |  | 19.845 | 41.115 | 40.708 | 1% | 2.8 | 5.4196 | 6.2262 | 75.4058 | 226.2174 |  | 15 | 95 | 95 | 0% | 1 | 6.66 | 10.5894 | 128.2494 | 384.7482
57 | 装饰灯 | 1.名称:消防应急照明灯具 2.规格:TY-BLJC系列 1W 3.距地2.5米壁挂 | 个 | 32 | 18 | 57.57 | 57 | 1% | 14.43 | 5.4 | 8.586 | 103.986 | 3327.552 |  | 15 | 35 | 35 |  | 3.5 | 3.21 | 5.1039 | 61.8139 | 1978.0448 | 雷士 | 15 | 90.9 | 90 | 1% | 1 | 13.897 | 10.8717 | 131.6687 | 4213.3994 |  | 19.845 | 37.0035 | 36.6372 | 1% | 2.8 | 5.0701 | 5.8247 | 70.5433 | 2257.3871 |  | 15 | 110 | 110 | 0% | 1 | 7.56 | 12.0204 | 145.5804 | 4658.5728
58 | 装饰灯 | 1.名称:单面多信息复合指示灯 2.规格:TY-BLJC系列 1W 3.距地2.5米壁挂 | 个 | 1 | 18 | 57.57 | 57 | 1% | 18.43 | 5.64 | 8.9676 | 108.6076 | 108.6076 |  | 15 | 35 | 35 |  | 3.5 | 3.21 | 5.1039 | 61.8139 | 61.8139 | 雷士 | 15 | 48.48 | 48 | 1% | 1 | 8.3824 | 6.5576 | 79.42 | 79.42 |  | 19.845 | 37.0035 | 36.6372 | 1% | 2.8 | 5.0701 | 5.8247 | 70.5433 | 70.5433 |  | 15 | 95 | 95 | 0% | 1 | 6.66 | 10.5894 | 128.2494 | 128.2494
59 | 装饰灯 | 1.名称:双面多信息复合指示灯 2.规格:TY-BLJC系列 1W 3.距地2.5米壁挂 | 个 | 1 | 18 | 57.57 | 57 | 1% | 14.43 | 5.4 | 8.586 | 103.986 | 103.986 |  | 15 | 39 | 39 |  | 3.5 | 3.45 | 5.4855 | 66.4355 | 66.4355 | 雷士 | 15 | 48.48 | 48 | 1% | 1 | 8.3824 | 6.5576 | 79.42 | 79.42 |  | 19.845 | 37.0035 | 36.6372 | 1% | 2.8 | 5.0701 | 5.8247 | 70.5433 | 70.5433 |  | 15 | 95 | 95 | 0% | 1 | 6.66 | 10.5894 | 128.2494 | 128.2494
60 | 配线 | 1.名称:配线 2.规格、型号:NH-RVS-2*4 3.敷设方式:穿管敷设 4.其它说明：满足规范和设计图纸要求 | m | 647.655 | 2.02 | 11.3724 | 10.53 | 8% | 0.68 | 0.84434 | 1.3425 | 16.2593 | 10530.3852 | 金水 | 2.064 | 10.8979 | 9.9072 | 10% | 1.1352 | 0.84583 | 1.3449 | 16.2878 | 10548.8832 | 河南通达 | 1.1 | 6.216 | 5.6 | 11% | 0.5 | 1.0161 | 0.79489 | 9.627 | 6234.9534 | 郑州三厂 | 2.565 | 6.4515 | 6.325 | 2% | 0.1 | 0.7749 | 0.89023 | 10.7816 | 6982.7758 |  | 1.2 | 6.732 | 6.12 | 10% | 0.1 | 0.48192 | 0.76625 | 9.2802 | 6010.3503
61 | 配线 | 1.名称:配线 2.规格、型号:NH-RVSP-2*1.5 3.敷设方式:穿管敷设 4.其它说明：满足规范和设计图纸要求 | m | 300.92 | 1.9 | 4.374 | 4.05 | 8% | 0.65 | 0.41544 | 0.66055 | 8 | 2407.3569 | 金水 | 2.064 | 7.1139 | 6.4672 | 10% | 1.1352 | 0.61879 | 0.98387 | 11.9158 | 3585.6962 | 河南通达 | 1.1 | 2.442 | 2.2 | 11% | 0.5 | 0.52546 | 0.41107 | 4.9785 | 1498.1397 | 郑州三厂 | 2.565 | 3.0498 | 2.99 | 2% | 0.1 | 0.48576 | 0.55805 | 6.7586 | 2033.8004 |  | 1.2 | 4.961 | 4.51 | 10% | 0.1 | 0.37566 | 0.5973 | 7.234 | 2176.8431
62 | 配管 | 1.名称:金属软管 2.其它说明：满足规范和设计图纸要求 | m | 25.95 | 14.05 | 22.4643 | 21.81 | 3% | 4.46 | 2.4585 | 3.9089 | 47.3417 | 1228.5173 |  | 12.9 | 9.0263 | 8.7634 | 3% | 6.8198 | 1.7248 | 2.7424 | 33.2132 | 861.8837 |  | 12 | 3.09 | 3 | 3% | 1 | 2.0917 | 1.6364 | 19.8181 | 514.2785 |  | 8.775 | 1.5723 | 1.5265 | 3% | 5 | 1.3045 | 1.4987 | 18.1505 | 471.0065 |  | 6 | 3.09 | 3 | 3% | 0.1 | 0.5514 | 0.87673 | 10.6181 | 275.5404
63 | 配线 | 1.名称:铜芯导线 2.规格、型号:WDZBN-BYJ-2.5 3.敷设方式:穿管敷设 4.其它说明：满足规范和设计图纸要求 | m | 13.05 | 2.02 | 3.2596 | 2.81 | 16% | 1.1 | 0.38278 | 0.60861 | 7.371 | 96.1914 | 金水 | 1.892 | 2.1644 | 1.9677 | 10% | 0.86 | 0.29499 | 0.46903 | 5.6805 | 74.1301 | 河南通达 | 1.1 | 2.1867 | 1.97 | 11% | 0.5 | 0.49227 | 0.38511 | 4.6641 | 60.8662 | 郑州三厂 | 2.565 | 2.54 | 2.1897 | 16% | 0.2 | 0.45093 | 0.51804 | 6.274 | 81.8756 |  | 1.2 | 3.179 | 2.89 | 10% | 0.1 | 0.26874 | 0.4273 | 5.175 | 67.5342
| 29层东侧 | [11 empty] | 26833.6685 |  | 0 | 0 | 0 |  | 0 | 0 | 0 | 0 | 20088.5935 | [9 empty] | 23402.1334 | [9 empty] | 22004.021 | [9 empty] | 28035.0811
| 精装修（29层东侧） | [11 empty] | 18272.6609 |  | 0 | 0 | 0 |  | 0 | 0 | 0 | 0 | 15832.9722 | [9 empty] | 18937.6064 | [9 empty] | 16331.9213 | [9 empty] | 19133.1086
64 | 配管 | 1.名称:电气配管 2.规格:JDG20 3.配置形式:吊顶内明敷 4.其它说明：满足规范和设计图纸要求 | m | 135.7084 | 9.8 | 4.6453 | 4.51 | 3% | 2.63 | 1.0245 | 1.629 | 19.7288 | 2677.3635 |  | 10.32 | 4.0304 | 3.913 | 3% | 2.6402 | 1.0194 | 1.6209 | 19.6309 | 2664.0812 | 郑州宏运盛恺 | 12 | 6.825 | 6.5 | 5% | 1.5 | 2.6423 | 2.0671 | 25.0343 | 3397.3644 |  | 9.585 | 4.0865 | 3.9675 | 3% | 2.9 | 1.4086 | 1.6182 | 19.5983 | 2659.6552 |  | 8 | 4.8307 | 4.69 | 3% | 3.5 | 0.97984 | 1.5579 | 18.8685 | 2560.6121
65 | 配管 | 1.名称:电气配管 2.规格:JDG20 3.配置形式:暗敷 4.其它说明：满足规范和设计图纸要求 | m | 3.9848 | 5.13 | 4.6453 | 4.51 | 3% | 1.91 | 0.70112 | 1.1148 | 13.5012 | 53.7993 |  | 7.74 | 4.0304 | 3.913 | 3% | 1.8146 | 0.8151 | 1.296 | 15.6961 | 62.5455 | 郑州宏运盛恺 | 12 | 6.825 | 6.5 | 5% | 1.5 | 2.6423 | 2.0671 | 25.0343 | 99.7563 |  | 7.83 | 4.0865 | 3.9675 | 3% | 1.7 | 1.1574 | 1.3297 | 16.1036 | 64.1693 |  | 8 | 4.8307 | 4.69 | 3% | 3.5 | 0.97984 | 1.5579 | 18.8685 | 75.1868
66 | 配管 | 1.名称:电气配管 2.规格:SC20 3.配置形式:吊顶内明敷 4.其它说明：满足规范和设计图纸要求 | m | 31.0588 | 11.98 | 7.8692 | 7.64 | 3% | 3.48 | 1.3998 | 2.2256 | 26.9546 | 837.1763 |  | 10.32 | 5.4211 | 5.2632 | 3% | 2.3048 | 1.0828 | 1.7216 | 20.8502 | 647.5832 | 郑州宏运盛恺 | 12 | 6.825 | 6.5 | 5% | 1.5 | 2.6423 | 2.0671 | 25.0343 | 777.5355 |  | 13.905 | 5.7211 | 5.5545 | 3% | 4.2 | 2.0252 | 2.3266 | 28.178 | 875.1743 |  | 12 | 9.27 | 9 | 3% | 4.25 | 1.5312 | 2.4346 | 29.4858 | 915.7939
67 | 配线 | 1.名称:铜芯导线 2.规格、型号:WDZB-BYJ-2.5 3.敷设方式:穿管敷设 4.其它说明：满足规范和设计图纸要求 | m | 628.0072 | 2.02 | 3.2596 | 2.81 | 16% | 1.1 | 0.38278 | 0.60861 | 7.371 | 4629.0345 | 金水 | 1.892 | 2.0812 | 1.892 | 10% | 0.86 | 0.28999 | 0.46109 | 5.5843 | 3506.9674 | 河南通达 | 1.1 | 2.109 | 1.9 | 11% | 0.8 | 0.52117 | 0.40772 | 4.9379 | 3101.0274 | 郑州三厂 | 2.565 | 2.54 | 2.1897 | 16% | 0.2 | 0.45093 | 0.51804 | 6.274 | 3940.1134 |  | 1.2 | 3.179 | 2.89 | 10% | 0.1 | 0.26874 | 0.4273 | 5.175 | 3249.9601
68 | 配线 | 1.名称:配线 2.规格、型号:NH-RVS-2*4 3.敷设方式:穿管敷设 4.其它说明：满足规范和设计图纸要求 | m | 38.993 | 2.02 | 11.3724 | 10.53 | 8% | 0.68 | 0.84434 | 1.3425 | 16.2593 | 633.9977 | 金水 | 2.064 | 10.8979 | 9.9072 | 10% | 1.1352 | 0.84583 | 1.3449 | 16.2878 | 635.1114 | 河南通达 | 1.1 | 6.216 | 5.6 | 11% | 0.5 | 1.0161 | 0.79489 | 9.627 | 375.3848 | 郑州三厂 | 2.565 | 6.4515 | 6.325 | 2% | 0.1 | 0.7749 | 0.89023 | 10.7816 | 420.4085 |  | 1.2 | 6.732 | 6.12 | 10% | 0.1 | 0.48192 | 0.76625 | 9.2802 | 361.8622
69 | 装饰灯 | 1.名称:嵌入式轨道射灯(入射角可调)-G2 2.规格:详见图纸 3.安装方式:嵌入式 4.其它说明：满足规范和设计图纸要求 | 套 | 6 | 7.36 | 58.58 | 58 | 1% | 13.95 | 4.7934 | 7.6215 | 92.3049 | 553.8294 | 雷士 | 17.2 | 136 | 136 |  | 7.4476 | 9.6389 | 15.3258 | 185.6122 | 1113.6734 | 雷士 | 13 | 65.65 | 65 | 1% | 1 | 10.3545 | 8.1004 | 98.1049 | 588.6294 |  | 20.25 | 41.115 | 40.708 | 1% | 8 | 5.896 | 6.7735 | 82.0346 | 492.2074 |  | 12 | 178 | 178 | 0% | 1 | 11.46 | 18.2214 | 220.6814 | 1324.0884
70 | 轨道 | 1.名称:轨道 2.规格:详见图纸 3.安装方式:嵌入式 4.其它说明：满足规范和设计图纸要求 | m | 5.7522 | 7.36 | 36.2893 | 35.93 | 1% | 20.62 | 3.8562 | 6.1313 | 74.2567 | 427.1377 |  | 12.9 | 56.459 | 55.9 | 1% | 3.2422 | 4.3561 | 6.9262 | 83.8834 | 482.5121 | 雷士 | 20 | 40.4 | 40 | 1% | 5 | 8.502 | 6.6512 | 80.5532 | 463.3559 |  | 8.91 | 46.46 | 46 | 1% | 4.4 | 5.0804 | 5.8365 | 70.687 | 406.6039 |  | 10 | 150 | 150 | 0% | 3 | 9.78 | 15.5502 | 188.3302 | 1083.3081
71 | 装饰灯 | 1.名称:嵌装式应急筒灯-E 2.规格:详见图纸 3.安装方式:嵌入式 4.其它说明：满足规范和设计图纸要求 | 套 | 7 | 15.37 | 55.55 | 55 | 1% | 13.95 | 5.0922 | 8.0966 | 98.0588 | 686.4116 | 雷士 | 16.34 | 43 | 43 |  | 7.4476 | 4.0073 | 6.3715 | 77.1664 | 540.1648 | 雷士 | 15 | 90.9 | 90 | 1% | 1 | 13.897 | 10.8717 | 131.6687 | 921.6811 | 三雄极光 | 20.25 | 46.2544 | 45.7965 | 1% | 8 | 6.3329 | 7.2754 | 88.1127 | 616.7886 |  | 12 | 177 | 177 | 0% | 1 | 11.4 | 18.126 | 219.526 | 1536.682
72 | 装饰灯 | 1.名称:嵌装式射灯(入射角可调)-S2 2.规格:详见图纸 3.安装方式:嵌入式 4.其它说明：满足规范和设计图纸要求 | 套 | 22 | 9.55 | 58.58 | 58 | 1% | 13.95 | 4.9248 | 7.8304 | 94.8352 | 2086.3751 | 雷士 | 17.2 | 35 | 35 |  | 7.4476 | 3.5789 | 5.6904 | 68.9168 | 1516.1704 | 雷士 | 13 | 60.6 | 60 | 1% | 1 | 9.698 | 7.5868 | 91.8848 | 2021.466 | 三雄极光 | 20.25 | 30.8363 | 30.531 | 1% | 8 | 5.0223 | 5.7698 | 69.8784 | 1537.3246 |  | 12 | 139 | 139 | 0% | 3 | 9.24 | 14.6916 | 177.9316 | 3914.4952
73 | 装饰灯 | 1.名称:LED灯带 2.规格:详见图纸 3.安装方式:天棚内 4.其它说明：满足规范和设计图纸要求 | m | 89.9895 | 15.23 | 12.75 | 12.5 | 2% | 11.78 | 2.3856 | 3.7931 | 45.9387 | 4133.999 |  | 10.32 | 11.18 | 11.18 |  | 5.289 | 1.6073 | 2.5557 | 30.952 | 2785.3546 | 雷士 | 12 | 35.35 | 35 | 1% | 5 | 6.8055 | 5.324 | 64.4795 | 5802.4747 | 三雄极光 | 13.5 | 17.71 | 16.1 | 10% | 4 | 2.9928 | 3.4383 | 41.6411 | 3747.2605 |  | 6 | 22 | 20 | 10% | 1.2 | 1.752 | 2.7857 | 33.7377 | 3036.0355
74 | 装饰灯 | 1.名称:内嵌型led型材灯（含型材） 2.规格:详见图纸 3.安装方式:天棚内 4.其它说明：满足规范和设计图纸要求 | m | 10.6859 | 24.03 | 26.2238 | 25.46 | 3% | 18.95 | 4.1522 | 6.602 | 79.9581 | 854.4215 |  | 16.34 | 90 | 90 |  | 5.289 | 6.6977 | 10.6494 | 128.9761 | 1378.2223 | 雷士 | 20 | 30.3 | 30 | 1% | 5 | 7.189 | 5.624 | 68.113 | 727.8467 | 三雄极光 | 17.55 | 59.455 | 54.05 | 10% | 5.5 | 7.0129 | 8.0566 | 97.5745 | 1042.6688 |  | 10 | 33 | 30 | 10% | 1.2 | 2.652 | 4.2167 | 51.0687 | 545.7133
75 | 装饰灯 | 1.名称:LED灯带（粗灯带） 2.规格:详见图纸 3.安装方式:天棚内 4.其它说明：满足规范和设计图纸要求 | m | 0.30261 | 15.23 | 16.171 | 15.7 | 3% | 11.78 | 2.5909 | 4.1195 | 49.8913 | 15.0975 |  | 10.32 | 11.18 | 11.18 |  | 5.289 | 1.6073 | 2.5557 | 30.952 | 9.3663 | 雷士 | 12 | 35.35 | 35 | 1% | 5 | 6.8055 | 5.324 | 64.4795 | 19.5121 | 三雄极光 | 13.5 | 17.71 | 16.1 | 10% | 4 | 2.9928 | 3.4383 | 41.6411 | 12.601 |  | 6 | 20 | 20 | 0% | 1.2 | 1.632 | 2.5949 | 31.4269 | 9.51
76 | 照明开关 | 1.名称:红外感应开关 2.规格:250V/10A 3.安装方式:暗装 | 个 | 1 | 6.725 | 32.64 | 32 | 2% | 1 | 2.4219 | 3.8508 | 46.6377 | 46.6377 |  | 7 | 25 | 25 |  | 3.82 | 2.1492 | 3.4172 | 41.3864 | 41.3864 | 鸿雁 | 6 | 30.3 | 30 | 1% | 0 | 4.719 | 3.6917 | 44.7107 | 44.7107 | 西蒙 | 8.1 | 51.612 | 50.6 | 2% | 1 | 5.1605 | 5.9285 | 71.801 | 71.801 |  | 10 | 57 | 57 | 0% | 0.5 | 4.05 | 6.4395 | 77.9895 | 77.9895
77 | 接线盒 | 1.名称:接线盒 2.材质:详见图纸 3.安装形式:明装 | 个 | 52 | 7.27 | 1.938 | 1.9 | 2% | 0.58 | 0.58728 | 0.93378 | 11.3091 | 588.0709 |  | 3.44 | 1.892 | 1.892 |  | 1.075 | 0.38442 | 0.61123 | 7.4026 | 384.9377 |  | 5 | 2.02 | 2 | 1% | 0 | 0.9126 | 0.71393 | 8.6465 | 449.6198 |  | 3.375 | 1.53 | 1.5 | 2% | 0.5 | 0.45942 | 0.5278 | 6.3922 | 332.3956 |  | 5 | 1.5 | 1.5 | 0% | 0.05 | 0.393 | 0.62487 | 7.5679 | 393.5292
78 | 凿槽 | 1.名称：剔槽 | m | 3.9848 | 7.75 | 0 |  |  | 2.96 | 0.6426 | 1.0217 | 12.3743 | 49.309 |  | 12.384 | 0 | 0 |  | 1.7114 | 0.84572 | 1.3447 | 16.2858 | 64.8955 |  | 30 | 0 | 0 | 0% | 0 | 3.9 | 3.051 | 36.951 | 147.2417 |  | 20.925 | 0 |  |  | 3 | 2.0336 | 2.3363 | 28.2949 | 112.749 |  | 8.5 | 0 | 0 | 0% | 2 | 0.63 | 1.0017 | 12.1317 | 48.3422
| 应急照明（29层东侧） |  |  | 0 | [8 empty] | 8561.0076 |  | 0 | 0 | 0 |  | 0 | 0 | 0 | 0 | 4255.6213 | [9 empty] | 4464.527 | [9 empty] | 5672.0997 | [9 empty] | 8901.9726
79 | 应急照明电源 | 1.名称:A型应急照明集中电源 2.规格:TY-D-nKVA 3.距地1.2米明装 | 个 | 1 | 582.57 | 2000 | 2000 |  | 32.67 | 156.9144 | 249.4939 | 3021.6483 | 3021.6483 |  | 15 | 58 | 58 |  | 3.9 | 4.614 | 7.3363 | 88.8503 | 88.8503 | 雷士 | 10 | 60.6 | 60 | 1% | 1 | 9.308 | 7.2817 | 88.1897 | 88.1897 |  | 172.8 | 1526.5487 | 1526.5487 |  | 35.5 | 147.4621 | 169.408 | 2051.7188 | 2051.7188 |  | 200 | 2831 | 2831 | 0% | 80 | 186.66 | 296.7894 | 3594.4494 | 3594.4494
80 | 装饰灯 | 1.名称:避难间出口标志灯 2.规格:TY-BLJC系列 1W 3.门框上面0.2米壁挂 | 个 | 1 | 18 | 55.55 | 55 | 1% | 14.43 | 5.2788 | 8.3933 | 101.6521 | 101.6521 |  | 15 | 35 | 35 |  | 3.5 | 3.21 | 5.1039 | 61.8139 | 61.8139 | 雷士 | 15 | 48.48 | 48 | 1% | 1 | 8.3824 | 6.5576 | 79.42 | 79.42 |  | 19.845 | 41.115 | 40.708 | 1% | 2.8 | 5.4196 | 6.2262 | 75.4058 | 75.4058 |  | 15 | 95 | 95 | 0% | 1 | 6.66 | 10.5894 | 128.2494 | 128.2494
81 | 装饰灯 | 1.名称:避难间入口标志灯 2.规格:TY-BLJC系列 1W 3.门框上面0.2米壁挂 | 个 | 1 | 18 | 55.55 | 55 | 1% | 14.43 | 5.2788 | 8.3933 | 101.6521 | 101.6521 |  | 15 | 35 | 35 |  | 3.5 | 3.21 | 5.1039 | 61.8139 | 61.8139 | 雷士 | 15 | 48.48 | 48 | 1% | 1 | 8.3824 | 6.5576 | 79.42 | 79.42 |  | 19.845 | 41.115 | 40.708 | 1% | 2.8 | 5.4196 | 6.2262 | 75.4058 | 75.4058 |  | 15 | 95 | 95 | 0% | 1 | 6.66 | 10.5894 | 128.2494 | 128.2494
82 | 装饰灯 | 1.名称:安全出口标志灯 2.规格:TY-BLJC系列 1W 3.门框上面0.2米壁挂 | 个 | 2 | 18 | 55.55 | 55 | 1% | 14.43 | 5.2788 | 8.3933 | 101.6521 | 203.3042 |  | 15 | 35 | 35 |  | 3.5 | 3.21 | 5.1039 | 61.8139 | 123.6278 | 雷士 | 15 | 48.48 | 48 | 1% | 1 | 8.3824 | 6.5576 | 79.42 | 158.84 |  | 19.845 | 35.9757 | 35.6195 | 1% | 2.8 | 4.9828 | 5.7243 | 69.3277 | 138.6555 |  | 15 | 95 | 95 | 0% | 1 | 6.66 | 10.5894 | 128.2494 | 256.4988
83 | 装饰灯 | 1.名称:方向标志灯(单向不可调) 2.规格:TY-BLJC系列 1W 3.距地0.5米壁挂 | 个 | 12 | 18 | 57.57 | 57 | 1% | 14.43 | 5.4 | 8.586 | 103.986 | 1247.832 |  | 15 | 35 | 35 |  | 3.5 | 3.21 | 5.1039 | 61.8139 | 741.7668 | 雷士 | 15 | 48.48 | 48 | 1% | 1 | 8.3824 | 6.5576 | 79.42 | 953.0402 |  | 19.845 | 35.9757 | 35.6195 | 1% | 2.8 | 4.9828 | 5.7243 | 69.3277 | 831.9327 |  | 15 | 95 | 95 | 0% | 1 | 6.66 | 10.5894 | 128.2494 | 1538.9928
84 | 装饰灯 | 1.名称:楼层标志灯 2.规格:TY-BLJC系列 1W 3.距地2.2米壁挂 | 个 | 1 | 18 | 57.57 | 57 | 1% | 14.43 | 5.4 | 8.586 | 103.986 | 103.986 |  | 15 | 35 | 35 |  | 3.5 | 3.21 | 5.1039 | 61.8139 | 61.8139 | 雷士 | 15 | 48.48 | 48 | 1% | 1 | 8.3824 | 6.5576 | 79.42 | 79.42 |  | 19.845 | 41.115 | 40.708 | 1% | 2.8 | 5.4196 | 6.2262 | 75.4058 | 75.4058 |  | 15 | 95 | 95 | 0% | 1 | 6.66 | 10.5894 | 128.2494 | 128.2494
85 | 装饰灯 | 1.名称:消防应急照明灯具 2.规格:TY-BLJC系列 1W 3.距地2.5米壁挂 | 个 | 12 | 18 | 57.57 | 57 | 1% | 14.43 | 5.4 | 8.586 | 103.986 | 1247.832 |  | 15 | 35 | 35 |  | 3.5 | 3.21 | 5.1039 | 61.8139 | 741.7668 | 雷士 | 15 | 90.9 | 90 | 1% | 1 | 13.897 | 10.8717 | 131.6687 | 1580.0248 |  | 19.845 | 37.0035 | 36.6372 | 1% | 2.8 | 5.0701 | 5.8247 | 70.5433 | 846.5201 |  | 15 | 110 | 110 | 0% | 1 | 7.56 | 12.0204 | 145.5804 | 1746.9648
86 | 装饰灯 | 1.名称:双面吊装标志灯 2.规格:TY-BLJC系列 1W 3.距地2.5米壁挂 | 个 | 1 | 18 | 57.57 | 57 | 1% | 14.43 | 5.4 | 8.586 | 103.986 | 103.986 |  | 15 | 39 | 39 |  | 3.5 | 3.45 | 5.4855 | 66.4355 | 66.4355 | 雷士 | 15 | 48.48 | 48 | 1% | 1 | 8.3824 | 6.5576 | 79.42 | 79.42 |  | 19.845 | 41.115 | 40.708 | 1% | 2.8 | 5.4196 | 6.2262 | 75.4058 | 75.4058 |  | 15 | 95 | 95 | 0% | 1 | 6.66 | 10.5894 | 128.2494 | 128.2494
87 | 配线 | 1.名称:配线 2.规格、型号:NH-RVS-2*4 3.敷设方式:穿管敷设 4.其它说明：满足规范和设计图纸要求 | m | 120.0877 | 2.02 | 11.3724 | 10.53 | 8% | 0.68 | 0.84434 | 1.3425 | 16.2593 | 1952.5363 | 金水 | 2.064 | 10.8979 | 9.9072 | 10% | 1.1352 | 0.84583 | 1.3449 | 16.2878 | 1955.9662 | 河南通达 | 1.1 | 6.216 | 5.6 | 11% | 0.5 | 1.0161 | 0.79489 | 9.627 | 1156.0805 | 郑州三厂 | 2.565 | 6.4515 | 6.325 | 2% | 0.1 | 0.7749 | 0.89023 | 10.7816 | 1294.7412 |  | 1.2 | 6.732 | 6.12 | 10% | 0.1 | 0.48192 | 0.76625 | 9.2802 | 1114.4348
88 | 配线 | 1.名称:配线 2.规格、型号:NH-RVSP-2*1.5 3.敷设方式:穿管敷设 4.其它说明：满足规范和设计图纸要求 | m | 0.54902 | 1.9 | 4.374 | 4.05 | 8% | 0.68 | 0.41724 | 0.66341 | 8.0347 | 4.4112 | 金水 | 2.064 | 7.1139 | 6.4672 | 10% | 1.1352 | 0.61879 | 0.98387 | 11.9158 | 6.542 | 河南通达 | 1.1 | 2.442 | 2.2 | 11% | 0.5 | 0.52546 | 0.41107 | 4.9785 | 2.7333 | 郑州三厂 | 2.565 | 3.0498 | 2.99 | 2% | 0.1 | 0.48576 | 0.55805 | 6.7586 | 3.7106 |  | 1.2 | 4.961 | 4.51 | 10% | 0.1 | 0.37566 | 0.5973 | 7.234 | 3.9716
89 | 配线 | 1.名称:配线 2.规格、型号:NH-RVS-2*2.5 3.敷设方式:穿管敷设 4.其它说明：满足规范和设计图纸要求 | m | 1.5275 | 2.03 | 6.7176 | 6.22 | 8% | 0.68 | 0.56566 | 0.89939 | 10.8926 | 16.6385 | 金水 | 2.064 | 9.9046 | 9.0042 | 10% | 1.1352 | 0.78623 | 1.2501 | 15.1402 | 23.1266 | 河南通达 | 1.1 | 3.441 | 3.1 | 11% | 0.5 | 0.65533 | 0.51267 | 6.209 | 9.4842 | 郑州三厂 | 2.565 | 3.7536 | 3.68 | 2% | 0.1 | 0.54558 | 0.62678 | 7.591 | 11.5952 |  | 1.2 | 6.732 | 6.12 | 10% | 0.1 | 0.48192 | 0.76625 | 9.2802 | 14.1755
90 | 配管 | 1.名称:金属软管 2.其它说明：满足规范和设计图纸要求 | m | 8.8565 | 14.05 | 22.4643 | 21.81 | 3% | 4.46 | 2.4585 | 3.9089 | 47.3417 | 419.2829 |  | 12.9 | 9.0263 | 8.7634 | 3% | 6.8198 | 1.7248 | 2.7424 | 33.2132 | 294.1538 |  | 12 | 3.09 | 3 | 3% | 1 | 2.0917 | 1.6364 | 19.8181 | 175.519 |  | 8.775 | 1.5723 | 1.5265 | 3% | 5 | 1.3045 | 1.4987 | 18.1505 | 160.7506 |  | 6 | 3.09 | 3 | 3% | 0.1 | 0.5514 | 0.87673 | 10.6181 | 94.0397
91 | 配线 | 1.名称:铜芯导线 2.规格、型号:WDZBN-BYJ-2.5 3.敷设方式:穿管敷设 4.其它说明：满足规范和设计图纸要求 | m | 4.9174 | 2.02 | 3.2596 | 2.81 | 16% | 1.1 | 0.38278 | 0.60861 | 7.371 | 36.246 | 金水 | 1.892 | 2.1663 | 1.9694 | 10% | 0.86 | 0.2951 | 0.46921 | 5.6827 | 27.9438 | 河南通达 | 1.1 | 2.1867 | 1.97 | 11% | 0.5 | 0.49227 | 0.38511 | 4.6641 | 22.9351 | 郑州三厂 | 2.565 | 2.54 | 2.1897 | 16% | 0.2 | 0.45093 | 0.51804 | 6.274 | 30.8517 |  | 1.2 | 3.179 | 2.89 | 10% | 0.1 | 0.26874 | 0.4273 | 5.175 | 25.4477
合计
备注： | 1.含税固定综合单价应包括但不限于完成承包范围内所有工程的人工费、材料费、机械费（含进出场费用）、安装费、措施费、窝工费、水电费、垃圾清运费、材料检测检验费、规费（专项费用）、安全文明施工费、扬尘治理增加费、赶工措施、疫情增加费、管理费、利润、税金（增值税专用发票)、调试、验收、质保期服务、风险等所有一切与之相关的所需全部费用。